## ЭТО
Приложение к приказу ПАО "Тамбовская энергосбытовая компания"
от17.01.2023 № ТЭК/17
Перечень иностранной продукции, критичной для производственно-технологических процессов, приоритетной для целей импортозамещения и рекомендуемой российскими компаниями к освоению в производстве
Электротехническое импортное оборудование для возможного замещения отечественными образцами по российским генерирующим активам Группы "Интер РАО"
№ | Наименование,тип,марка | Производитель оборудования | Класс напряжения, кВ | 1-,3-ф исполнение | Технические характеристики | Филиал-заявитель
1 | 2 | 3 | 4 | 5 | 6 | 7
1 | Генераторы и системы
1.1. | Генераторы
1.1.1 | ТГВ-235-2МУ3 | «Электротяжмаш», Украина | 15,75 кВ. | 3 | Активная мощность 235- МВт. Полная мощность -276,47 МВА.Ток статора-10135 А. Частота вращения -3000 об/мин. КПД-98,6. Напряжение возбуждения-496 В. Ток ротора -2086 А. Коэффициент мощности-0,85.Охлаждение водородно-водяное.
1.1.2 | SGen5-1200A | SIEMENS | 20 | 3 | 363 МВА; 20кВ; 10479 А; 50 Гц; cosφ=0,85.
1.1.3 | BDAX193ERH | Великобритания, Brush Electrical Machines, Ltd | 6 | 3 | 30,5МВА; 6кВ; 931А; 50Гц; cosφ=0,8
1.1.4 | SGen5-2000H | Siemens | 20 | 3 | Sполн=505МВ*А; I=14,578кВ; Uн=20,00кВ; V=50с-1; cosɤ=0,85; Вн соедин: YY/54, ph2=4,1bar, Iвозб=3697А, Uвозб=457В, IP65, Охлаждение водородное | ЮГРЭС
1.1.5 | GE 324H | General Elecrtic, США | 15,75 кВ. | 3 | Полная мощность - 355,7 МВА.Ток статора-13039 А. Частота вращения -3000 об/мин. Напряжение возбуждения-650 В. Коэффициент мощности-0,8.Охлаждение водородно-водяное. | НВГРЭС
1.1.6 | GE 9А5 | General Elecrtic, США | 15,75 кВ. | 3 | Полная мощность -169 МВА.Ток статора-6504 А. Частота вращения -3000 об/мин. КПД-98,43. Напряжение возбуждения-343 В. Коэффициент мощности-0,85.Охлаждение воздушное. | НВГРЭС
1.2. | Система возбужения
1.2.1 | EX2100BR | General Elecrtic, США | 0.4 | 3 | Бесщеточная система возбуждения EX2100BR | НВГРЭС
1.2.2 | СТС-РЭМ-750-360-2,5УХЛ4 | АВВ | 15.75 | 3 | Статическая система самовозбуждения СТС-РЭМ-750-360-2,5УХЛ4 с преобразовательным трансформатором ТСЗП-800/15
1.2.3 | СТС-1В-550-3200-2,5 | ОАО "Силовые машины"/ SIEMENS | до 1 | 3 | 550 В, 3200 А | ИГРЭС
1.2.4 | UNITROL 5000 | АВВ | до 2 | 3 | Система возбуждения имеет следующие технические данные: • Номинальный продолжительный ток возбуждения - 1281,5 А • Номинальное напряжение возбуждения - 325 В • Форсировочный ток - 2330 А • Форсировочное напряжение - 812 В • Продолжительность форсировки - 20 с • Частота - 50 Гц • Напряжение питания собственных нужд частотой 50 Гц - 3х 380 В • Напряжение питания от сети постоянного тока - 220 В • Потребление мощности от СН 3х380В - 1000 Вт • Потребление мощности от сети постоянного тока 220 В - 500 Вт кратковременно 1с - 1000 Вт Максимальная температура тиристорного моста, согласно инструкции №3BHS129391 E88 завода-изготовителя фирмы АВВ, составляет 87 градусов по Цельсию.
1.2.5 | ТГВ-200М | Завод Электротяжмаш (ГП), г. Харьков | 15.75 | 3 | Активная мощность 200- МВт. Полная мощность -235 МВА.Ток статора- 8625 А. Частота вращения -3000 об/мин. Напряжение возбуждения-420 В. Ток возбуждения -1880 А. Коэффициент мощности-0,85.Охлаждение водородно-водяное. | ГОГРЭС
1.2.6 | ТГВ-200-2М У3 | Завод Электротяжмаш (ГП), г. Харьков | 15.75 | 3 | Активная мощность 220 - МВт. Полная мощность -258,8 МВА. Ток статора - 9490 А. Частота вращения -3000 об/мин. Напряжение возбуждения -450 В. Ток возбуждения -2015 А. Коэффициент мощности-0,85.Охлаждение водородно-водяное. | ГОГРЭС
1.2.7 | ТГВ-210-2МГУ3 | Завод Электротяжмаш (ГП), г. Харьков | 15.75 | 3 | Активная мощность 210- МВт. Полная мощность -247,06 МВА.Ток статора - 9057 А. Частота вращения -3000 об/мин. КПД-98,6. Напряжение возбуждения-450 В. Ток ротора -1900 А. Коэффициент мощности-0,85.Охлаждение водородно-водяное. | ГОГРЭС
1.2.8 | THIRIPOL-COMPACT UNIT | Siemens | 0.79 | 3 | UвыходDC=457 В, IвыходDC=3746 A, Iпик=7394 А ( 20 сек ) | ЮГРЭС
1.2.9 | ЕХ2100 | General Elecrtic, США | до 2 | 3 | Статическая система возбуждения ЕХ2100 с преобразовательным трансформатором Jinpan International. | НВГРЭС
1.2.12 | FKG1X | Alstom Grid | 20 | 3 | Iном=17000А, Iоткл=120кА | ЮГРЭС
1.2.13 | SINAMICS GL 150 | Siemens | 2.5 | 3 | Номинальная частота 50 Гц, Номинальное напряжение 2500 В, Номинальный ток 1170 А, Напряжение собственных нужд 400 В, Степень защиты IP32, Температура охладителя +0 - +40 ºС | ЮГРЭС
1.2.10 | Преобразовательный трансформатор Hainan Jinpan Electric Co.,Ltd. | Hainan Jinpan Electric Co.,Ltd./ CHINA | 6 | 3 | 6000/1240, 3800 KVA; 6000/2080/2080, 7000 KVA. | НВГРЭС
1.2.11 | Тиристорное пусковое устройство LS2100 | General Elecrtic, США | до 10 | 3 | Статический силовой преобразователь LS2100 номинальная мощность 14 МВА, номинальное выходное напряжение от 0 до 4160 В переменного тока, с преобразовательным трансформатором Jinpan International. | НВГРЭС
1.2.14 | Трансформатор возбуждения Trafotek КТК58280/940 (PT) | Trafotek | 10 | 3 | Номинальное напряжение стороны ВН 10,5кВ; Номинальный ток обмоток ВН 88А; Номинальная мощность 1600 кВА; Напряжение первичной обмотки 10,5 кВ; Напряжение вторичной обмотки 460 В; Напряжение короткого замыкания 7,0% | ИвПГУ
1.2.15 | Система контроля изоляции Merlin Gerin ХМ-300 | Merlin Gerin (Франция) | до 1 | 3 | Система тиристорного независимого возбуждения с устройством контроля изоляции | НВГРЭС
1.2.16 | Система контроля изоляции Bender IRDH375 | Bender (Германия) | до 1 | 3 | Система тиристорного независимого возбуждения с устройством контроля изоляции | НВГРЭС
1.2.17 | СПЧРС 6300/800МП | Estel Elektro | 6 | 3 | Номинальная мощность 6000кВт; Номинальный выходной ток 800 А; Номинальное выходное напряжение 0-6000 В; Номинальное входное напряжение 6000 +/- 10% В
1.3. | Системы диагностики
1.4. | Локальнаясистемауправления
2 | Трансформаторное оборудование 6-750кВ
2.1. | Генераторные трансформаторы
2.1.1 | Ввод высоковольтный BRIT-90-110-550/2000 | ABB | 110 | 1 | Класс напряжения = 110 кВ Номинальный ток = 2000 А
2.1.2 | Ввод высоковольтный BRIT-90-110-550/2000 | ABB | 110 | 3 | Класс напряжения = 110 кВ Номинальный ток = 2000 А
2.1.3 | ТДЦ-125000/110 | ЧАО «Запорожтрансформатор» | 110 | 3 | ТДЦ-125000/ 110-У1, УХЛ1.СТО 15352615-023-2011
2.1.4 | ТДЦН-400000/500-УХЛ1 | ЧАО «Запорожтрансформатор» | 500 | 3 | 399 МВА; 500/15,75 кВ; 462/14663 А; Uкв =13,1%; Ун/Д-11; РПН-25. | НВГРЭС
2.1.5 | ТДЦ-400000/500 | ЧАО «Запорожтрансформатор» | 500 | 3 | 400 МВА; 500/20кВ; Yн/D-11; | КосГРЭС
2.1.6 | ТДЦН-250000/500-УХЛ1 | ЧАО «Запорожтрансформатор» | 500 | 3 | 2499 МВА; 500/15 кВ; 288,7/9622,5 А; Uкв =12,5%; Ун/Д-11; РПН-25. | НВГРЭС
2.1.7 | ТДЦ-400000/220 | ЧАО «Запорожтрансформатор» | 220 | 3 | 400 МВА; 242/20кВ; 1050/11547 А; Uкв =11%; Yн/D-11; ПБВ-2х2,5%.
2.1.8 | ТДЦ-200000/110 | ЧАО «Запорожтрансформатор» | 110 | 3 | 200 МВА; 121/15,75кВ; 1050/7331 А; Uкв =11%; Yн/D-11; ПБВ-2х2,5%.
2.1.9 | ТДЦ-270000/220-УХЛ1 | ЧАО «Запорожтрансформатор» | 220 | 3 | 270 МВА; 242/15,75 кВ; 642,2/9897,4 А; Uкв =12,5%; Yн/D-11; | ЧГРЭС
2.1.10 | ТДЦ 125000/220 | ЧАО «Запорожтрансформатор» | 220 | 3 | ТДЦ 125000/220-У1; 125 МВА; 298,22/6873,2 А; Uкв =11,26%; Yн/D-11; ПБВ±2х2,5% | ДжТЭС
2.1.11 | ТДЦ-160000/220-У1 | ЧАО «Запорожтрансформатор» | 220 | 3 | Номинальное напряжение обмотки ВН 242 кВ, номинальный ток обмотки ВН 381,7 А; Номинальная мощность 160000кВА; Напряжение К.З. 11,1%; Номинальный ток НН 8797,7 А; Номинальное напряжение НН 10,5 кВ | ИвПГУ
2.1.12 | ТДЦ-160000/110-У1 | ЧАО «Запорожтрансформатор» | 110 | 3 | Номинальное напряжение ВН 121кВ; Номинальный ток ВН 763,4А; Номинальная мощность 160 МВт; Напряжение К.З. 10,6%; Номинальный ток НН 8797,718 А; Номинальное напряжение НН 10,5 кВ | ИвПГУ
2.1.13 | ТДЦ 250000\110\15 | ЧАО «Запорожтрансформатор» | 110 | 3 | 110/15,75 | ХГРЭС
2.1.14 | ТНЦ-630000/220-УХЛ1 | ЧАО «Запорожтрансформатор» | 220 | 3ф | Sном=630000кВА, Ун/Д-11
2.1.15 | ТНЦ-1000000/220-УХЛ1 | ЧАО «Запорожтрансформатор» | 220 | 2 | 999 МВА; 242/24 кВ; 2386/24030 А; Uкв =11,4%; Ун/Д-11 | НВГРЭС
2.1.16 | ТНЦ-1000000/500-83У1 | ЧАО «Запорожтрансформатор» | 500 | 3 | 999 МВА; 525/24 кВ; 1100/24055 А; Uкв =15%;Ун/Д-11 | НВГРЭС
2.1.17 | ТТДТНГ-31500/110 | ЧАО «Запорожтрансформатор» | 110 | 3 | 31,5МВА; 112/6,3кВ; 162,3/2887А; Uкв =11,7%; Yo/Д-11; РПН
2.1.18 | ТДЦ-80000/110 | ЧАО «Запорожтрансформатор» | 110 | 3 | 80МВА; 115/38,5/6,3кВ; 401,6/1200/7331,2А; Uкв =11,2%; Yo/Yo/Д-0-11; РПН
2.1.19 | ТДТНГ-31500/110 | ЧАО «Запорожтрансформатор» | 110 | 3 | 31,5МВА; 112/6,3кВ; 162,3/2887А; Uкв =11,7%; Yo/Д-11; РПН
2.1.20 | 3ГТТДЦ-200000/110-72У1 | ЧАО «Запорожтрансформатор» | 110 | 3 | Напряжение НН, номинальное = 18 кВ, ПБВ+-2Х2,5
2.1.21 | ГТТДЦ-80000/110 | ЧАО «Запорожтрансформатор» | 110 | 3 | 80МВА; 115/38,5/6,3кВ; 401,6/1200/7331,2А; Uкв =11,2%; Yo/Yo/Д-0-11; РПН
2.1.22 | ОРЦ-533000/525 | ЧАО «Запорожтрансформатор» | 500 | 1 | Uном=500кВ, S=533МВА | КосГРЭС
2.1.23 | ТТРНДС-25000/35-72У1 | ЧАО «Запорожтрансформатор» | 18 | 3 | Напряжение номинальное ВН=18кВ, НН= 6,3/6,3 кВ, РПН
2.1.24 | ТТРНДС-25000/10-73У1 | ЧАО «Запорожтрансформатор» | 10,5 | 3 | Напряжение номинальное ВН=10,5кВ, НН= 6,3/6,3 кВ, РПН
2.1.25 | РПН трансформатора ТРДЦН-80000/110-75У11ГТRS9-III-630-41,5/М/10.191G | HYUNDAI | 110 | 3 | Номин ток 630А, ном. U 41,5, наминальное Uступени-фазное 1175В, число рабочих положений +_9 (19)
2.1.26 | РПН трансформатора ТРДЦН-80000/110-75У12ГТСМIII-500Y/72,5С-10191G | Huaming | 110 | 3 | Номин ток 402А, ном. U 72,5, наминальное Uступени 1181В, число рабочих положений 19
2.1.27 | РПН трансформатора ТТРНДС-25000/35-72У1RS5,3∆630-41,5-10.19.3W | HYUNDAI | 18 | 3 | Номин ток 486,12А, ном. U 41,5, наминальное Uступени-фазное 270В, число рабочих положений +_8 (19)
2.2. | Автортрансформаторы
2.2.1 | АТДЦТН-250000/220/110 | ЧАО «Запорожтрансформатор» | 220 | 3 | 250 МВА; 242/121/38,5 кВ; 656/1312/1031 А; Uкв =11%;Yавто/D-0-11; РПН-8х1,5%.
2.2.2 | АТТДЦТН-125000/220/110-68У1 | ЧАО «Запорожтрансформатор» | 220 | 3 | Номинальная мощность (полная) 125 МВА U вн ном 230, Uсн ном 121, Uнн ном 6,3, Iвн ном 313, Iсн ном 595, Iнн ном 5770, Pхх 92,6 РПН РНАО 15 положений с размером ступеней 2,5%
2.2.3 | АТДЦТН-200000/220/110 У1 | ЧАО «Запорожтрансформатор» | 220/110 | 3 | Номинальное напряжение обмотки ВН 230 кВ.номинальное напряжение обмотки СН 121 кВ; Номинальное напряжение НН 38,5 кВ; Номинальный ток ВН 502 А; Номинальный ток СН 954 А; Номинальный ток НН 1206 А; Напряжение К.З (обм ВН-СН) 10,4 % | ИвПГУ
2.2.4 | АОДЦТН-267000/500/220 У1 | ЧАО «Запорожтрансформатор» | 500/220 | 1 | Uном=500кВ, S=267МВА | КосГРЭС
2.2.5 | АОДЦТН-167000/500/220-УХЛ1 | ЧАО «Запорожтрансформатор» | 500 | 2 | Sном=167000кВА, Ун авто/Д-О-11 | ЮГРЭС
2.3. | Трансформаторы выше 35кВ
2.3.1 | ТСЗ-1000/10 | АВВ | 6 | 3 | 1000 кВА
2.3.2 | ТРДНС-32000/220-УХЛ1 | ЧАО «Запорожтрансформатор» | 220 | 3 | 31 МВА; 230/6,3/6,3 кВ; 80/1466/1466 А; Uкв =20,8%;Ун/Д-Д-11-11; РПН-25. | НВГРЭС
2.4. | Трансформаторы до 35кВ
2.5. | Трансформаторы собственных нужд и пускорезервные
2.5.1 | ТРДНС-32000/35 | ЧАО «Запорожтрансформатор» | 35 | 3 | 32 МВА; 20/6,3/6,3 кВ; 924/1540/1540 А; Uкв =10,5%; D/D-D-0-0; РПН-8х1,5%.
2.5.2 | ТРДНС-32000/20 | ЧАО «Запорожтрансформатор» | 35 | 3 | 32 МВА; 36,75/6,3/6,3 кВ; 503/1466/1433 А; Uкв =10,5%; D/D-D-0-0; РПН-8х1,5%.
2.5.3 | ТДЦ-160000/110 | ЧАО «Запорожтрансформатор» | 110 | 3 | Номинальное U обмоток; ВН 121 кВ; НН 10,5 кВ
2.5.4 | ТДНС-10000/35 | ЧАО «Запорожтрансформатор» | 35 | 3 | Класс U ввода ВВ 35кВ, Класс U ввода НН 10 кВ
2.5.5 | SGBDTTHYL630/10 | SGB Германия | 10 | 3 | сухой, 630кВА, 10/0,4, D/Yn-11, Uk-6%, обмотки-медь
2.5.6 | ТСЗСУ-1000/10УХЛ4 | Бакинский завод сухих трансформаторов АЗЕРБАЙДЖАН (AZ ) | 6 | 3 | 1000 кВА, 6/0,4кВ, ПБВ
2.5.7 | ТСЗСУ-400/10-82УХЛЗ | Бакинский завод сухих трансформаторов АЗЕРБАЙДЖАН (AZ ) | 6 | 3 | 400 кВА, 6/0,4кВ, ПБВ
2.5.8 | ТДНС 16000/20 | ЧАО «Запорожтрансформатор» | 16 | 3 | 16 МВА; 10,5/6,3 кВ; 879,8/1466,3 А; Uкв=11,0/10,2; РПН; D/D-0 | ДжТЭС
2.5.9 | ТДН 16000/110 | ЧАО «Запорожтрансформатор» | 16 | 3 | 16 МВА; 115/6,3 кВ; 80,33/1466,3 А; Uкв=11,1/10,2; РПН; Ун/D-11 | ДжТЭС
2.5.10 | ТСЗП-1000/6-У3 | ЧАО «Запорожтрансформатор» | 6 | 3 | Номинальное напряжение обмотки ВН 6кВ; номинальное напряжение обмотки НН 690В; номинальный ток обмотки ВН 96.2А; номинальный ток обмотки НН 836.7А; Напряжение короткого замыкания 5,98% | ИвПГУ
2.5.11 | ТСЗН-1000/10У3 | ЧАО «Запорожтрансформатор» | 6 | 3 | Номинальное напряжение стороны ВН 6кВ; Номинальный ток обмоток ВН 96.23А; Номинальная мощность трансформатора стороны ВН 1000 кВА; Номинальное напряжения стороны НН 0,4кВ; Номинальный линейный ток обмоток НН 1443,38 А; Напряжение короткого замыкания 8,02% | ИвПГУ
2.5.12 | ТДН-16000/110 У1 | ЧАО «Запорожтрансформатор» | 110 | 3 | Номинальное напряжение обмотки ВН 115кВ, номинальный ток обмотки ВН 80,3А; Номинальная мощность 16000 кВА; Номинальное напряжение НН 6,3 кВ; Номинальный ток НН 1466,3 А; Напряжение К.З. 10,5% | ИвПГУ
2.5.13 | ТДН-10000/110-70 У1 | ЧАО «Запорожтрансформатор» | 110 | 3 | Номинальное напряжение обмотки ВН 115кВ, номинальный ток обмотки ВН 50,2А; Номинальная мощность 10000 кВА; Номинальное напряжение НН 6,6 кВ; Номинальный ток НН 875 А; Напряжение К.З. 11,0% | ИвПГУ
2.5.15 | ТДНC-16000/20-У1 | ЧАО «Запорожтрансформатор» | 10 | 3 | Номинальное напряжение ВН 10,5кВ; Номинальный ток ВН 879,7А; Номинальная мощность 16000 кВА; Номинальное напряжение НН 6,3 кВ; Номинальный ток НН 1466,2 А; Напряжение К.З. 10,2% | ИвПГУ
2.5.16 | ТРДН-25000/35 | ЧАО «Запорожтрансформатор» | 20 | 3 | S=25000кВА; 20/6,3/6,3 кВ; | КосГРЭС
2.5.17 | ТРДНС-40000/35 | ЧАО «Запорожтрансформатор» | 20 | 3 | S=40000кВА; 24/6,3/6,3 кВ; | КосГРЭС
2.5.18 | ТСЗС-1000/6.3 - УХЛ3 | ABB | 6 | 3 | 1000 кВА, 6/0,4кВ, ПБВ D/Yn-1 Uk-6,18% | ПрегТЭС
2.5.19 | ТСЗС-1250/6.3 - УХЛ3 | ABB | 6 | 3 | 1250 кВА, 6/0,5кВ, ПБВ Y/D-1 Uk-5,76% | ПрегТЭС
2.5.20 | ТРДНС-32000/35-У1 | ЧАО «Запорожтрансформатор» | 6 | 3 | 20/6/6 кВ | ХГРЭС
2.5.21 | ТРДН-40000-220-УХЛ1 | ЧАО «Запорожтрансформатор» | 220 | 3 | 40 МВА; 230/6,3/6,3 кВ; 100,4/1832,9/1832,9 А; Ун/Д-Д-11-11; РПН | ЧГРЭС
2.5.22 | ТРДНС-40000/35-УХЛ1 | ЧАО «Запорожтрансформатор» | 35 | 3 | 40 МВА; 15,75/6,3/6,3 кВ; 1466,4/1832,9/1832,9 А; Д/Д-Д-0-0; РПН | ЧГРЭС
2.5.23 | ТНТ 08FN1M/G 1000/6/0,42 | Transfor S.A. (Швейцария) | 6 | 3 | сухой, Sном=1000кВА, Д/Ун-11 | НВГРЭС
2.5.24 | ТНТ-630/6/0,42 | Transfor S.A. (Швейцария) | 6 | 3 | сухой, Sном=630кВА, Д/Ун-11 | НВГРЭС
2.5.25 | ТНТ-1600/6/0,42 | Transfor S.A. (Швейцария) | 6 | 3 | сухой, Sном=1600кВА, Д/Ун-11 | НВГРЭС
2.5.26 | 4GD6526-9DG | Siemens | 6 | 3 | Sном=3400кВА, Д/Ун-5 | НВГРЭС
2.5.27 | 4GD6726-1DG | Siemens | 6 | 3 | Sном=4700кВА, Д/Ун-5 | НВГРЭС
2.6. | Линейный регулировочный трансформатор
2.7. | Последовательный регулировочный (вольтодобавочный) трансформатор
3 | Высоковольтные аппараты и группы
3.1. | Выключатель (элегазовыйбаковый, элегазовый колонковый, вакуумный, воздушный и др.)
3.1.10 | Вакуумный выключатель EVOLIS Merlin Gerin | Schneider Electric | 6 | 3 | Напряжение номинальное = 7,2 кВ, ток=630 А
3.1.1 | 3AP2FI-550 | Simens AG (Германия) | 500 | 3 | Iном = 3150 А, Iном.откл = 50 кА
3.1.2 | ВГГ-20-90/8000 | ООО «РЗВА-Электрик», Украина | 20 В | 3 | Выключатель генераторный ВГГ-20, номинальное напряжение 20 кВ. номинальный ток 8000 А, Iном. откл.=90 кА.
3.1.3 | ВВУ-СЭЩ-Э | ООО «РЗВА-Электрик», Украина | 10 | 3 | Вакуумный выключатель ВВУ-СЭЩ-Э-10, номинальное напряжение 10 кВ, номинальный ток 1600 А, Iном. откл.=100 кА.
3.1.4 | ВЭБ-110II-40/2500У1 | ООО «РЗВА-Электрик», Украина | 110 | 3 | Выключатель элегазовый, трёхполюсный, баковый, наружной установки, номинальное напряжение 110 кВ, номинальный ток 2500 А, номинальный ток отключения 40 кА, со встроенными трансформаторами тока, класс точности 0,2/0,2S/10P/10P/10P/10P, комплектно с пружинным приводом ~ 400 В, управление приводом =220 В, комплектно со шкафом диагностики КСДВ с устройством учета срабатывания коммутационного ресурса
3.1.5 | P1FG-245 | Siemens (Германия) | 220 | 3 | Iном = 3150 А, Iном.откл = 40 кА (указать)
3.1.6 | DT1-145F1FK | АLSTOM Grid | 110 | 3 | Iном = 2000 А, Iном.откл = 40 кА (указать)
3.1.7 | DT1-245F3 | АLSTOM Grid | 220 | 3 | Iном = 2000 А, Iном.откл = 63 кА (указать)
3.1.8 | ВР-2 | ООО «РЗВА-Электрик», Украина | 6 | 3 | Iном = 630 А, Iном.откл = 31,5кА
3.1.9 | FKGIXV | Альстом | 24 | 3 | Iном = 23 000 А, Iном.откл = 160 кА
3.1.11 | BB/TEL-10-31,5/2000 | АLSTOM Grid | 6-10 | 3 | Iном = 2000 А, Iном.откл = 31,5 кА
3.1.12 | BB/TEL-10-20/630 | АLSTOM Grid | 6 | 3 | Iном = 630 А, Iном.откл = 20 кА
3.1.13 | BB/TEL-10-20/1000 | АLSTOM Grid | 6 | 3 | Iном = 1000 А, Iном.откл = 20 кА
3.1.14 | BB/TEL-10-20/1600 | АLSTOM Grid | 6 | 3 | Iном = 1600 А, Iном.откл = 20 кА
3.1.15 | ВГТ-110 | ООО «РЗВА-Электрик», Украина | 110 | 3 | Iном = 3150 А, Iном.откл = 40 кА
3.1.16 | DT-245PF1 | ALSTOM Grid, USA | 220 | 3 | Iном = 2000 А, Iном.откл = 40 кА
3.1.17 | ВЭБ-220 | ООО «РЗВА-Электрик», Украина | 220 | 3 | Iном = 2500 А, Iном.откл = 40 кА
3.1.18 | С-62 PASS MO SBB | Италия , ABB | 110 | 3 | Iном = 2500 А, Iном.откл = 40 кА
3.1.19 | 11Т PASS MO SBB | Италия , ABB | 110 | 3 | Iном = 2500 А, Iном.откл = 40 кА
3.1.20 | DT-245/ЕК 220 II Б-50/3150-У1 | Simens AG (Германия) | 220 | 3 | Iном = 3150 А, Iном.откл = 50 кА | ГОГРЭС
3.1.21 | ВГТ-220 | Schneider Electric | 220 | 3 | Iном = 3150 А, Iном.откл = 40 кА (указать) | ГОГРЭС, ДжТЭС
3.1.26 | ВГТ-330 | Schneider Electric | 330 | 3 | Iном = 3150 А, Iном.откл = 40 кА (указать) | ГОГРЭС, ДжТЭС
3.1.30 | ВГТ-500 | Schneider Electric | 500 | 3 | Iном = 3150 А, Iном.откл = 40 кА (указать) | ГОГРЭС, ДжТЭС
3.1.34 | ВГТ-750 | Schneider Electric | 750 | с | Iном = 3150 А, Iном.откл = 40 кА (указать) | ГОГРЭС, ДжТЭС
3.1.22 | GL-315 | АВВ | 330 | 3 | Iном = 3150 А, Iном.откл = 40 кА (указать) | ГОГРЭС, ДжТЭС
3.1.23 | LTB 362E2 | АВВ | 330 | 3 | Iном = 3150 А, Iном.откл = 40 кА (указать) | ГОГРЭС, ДжТЭС
3.1.24 | 3AP2 FI-363 | Siemens (Германия) | 330 | 3 | Iном = 3150 А, Iном.откл = 40 кА (указать) | ГОГРЭС, ДжТЭС
3.1.25 | HPL 420B2 | АВВ | 330 | 3 | Iном = 3150 А, Iном.откл = 40 кА (указать) | ГОГРЭС, ДжТЭС
3.1.27 | GL-317 | АВВ | 500 | 3 | Iном = 3150 А, Iном.откл = 40 кА (указать) | ГОГРЭС, ДжТЭС
3.1.28 | 3AP2 FI-550 | Siemens (Германия) | 500 | 3 | Iном = 3150 А, Iном.откл = 40 кА (указать) | ГОГРЭС, ДжТЭС
3.1.29 | HPL 550B2 | АВВ | 500 | 3 | Iном = 3150 А, Iном.откл = 40 кА (указать) | ГОГРЭС, ДжТЭС
3.1.31 | GL-318 | АВВ | 750 | 3 | Iном = 3150 А, Iном.откл = 40 кА (указать) | ГОГРЭС, ДжТЭС
3.1.32 | HPL800B4 | АВВ | 750 | 3 | Iном = 3150 А, Iном.откл = 40 кА (указать) | ГОГРЭС, ДжТЭС
3.1.33 | 3AP4 FI-800 | Siemens (Германия) | 750 | 3 | Iном = 3150 А, Iном.откл = 40 кА (указать) | ГОГРЭС, ДжТЭС
3.1.35 | HECS-80S | АВВ | 35 | 3 | Максимальный рабочий ток 8500А. Номинальный ток отключения 80 кА; Наибольшее рабочее напряжение 23 кВ; Ток динамической стойкости 220 кА; Номинальный ток термической стойкости выключателя 80 кА; Номинальный ток термической стойкости разъединителя и заземляющих ножей (1 сек) 80 кА; Ток отключения в режиме рассогласования фаз 40 кА; Максимальное полное время отключения Максимальное полное время отключения 67 мс | ИвПГУ
3.1.36 | HECS-100L | АВВ | 20 | 3 | Выключатель генераторный HECS-100L, номинальное напряжение 20 кВ. номинальный ток 13000А, Iном. откл.=100 кА. | КосГРЭС
3.1.37 | DT-245/EK-220 | Siemens (Германия) | 220 | 3 | Uном=220В, Iном=2500А, tоткл=0,06сек, Iоткл=63А | КосГРЭС
3.1.38 | ВР1-10-20/630 У2 | ООО "Высоковольтный союз - РЗВА", Украина | 6 | 3 | Uном=10кВ, Iном=630А | КосГРЭС
3.1.39 | ВР2-10-31,5/1600 У2 | ООО "Высоковольтный союз - РЗВА", Украина | 6 | 3 | Uном=10кВ, Iном=1600А | КосГРЭС
3.1.40 | 3AP1 DT-245 | Siemens (Германия) | 220 | 3 | Iном = 2000 А, Iном.откл = 50 кА | ПечГРЭС
3.1.41 | FKG-2S | АLSTOM Grid | 10.5 | 3 | Iном = 6600 А, Iном.откл = 63 кА | ПрегТЭС
3.1.42 | FKG-2M | АLSTOM Grid | 10.5 | 3 | Iном = 8200 А, Iном.откл = 80 кА | ПрегТЭС
3.1.43 | GL315 | АLSTOM Grid | 330 | 1 | Iном = 3150 А, Iном.откл = 31,5 кА | ПрегТЭС
3.1.44 | Masterpact NT16 | Schneider Electric | 0,4 | 3 | Номинальный длительный ток 1600 А; номинальное рабочее напряжение 690 V переменный ток 50/60 Гц; номинальный кратковременно допустимый ток 24 кА 3с. | ПрегТЭС
3.1.45 | Compact NSX | Schneider Electric | 0,4 | 3 | Номинальное рабочее напряжение 690 В; номинальное напряжение изоляции, 750 В; номинальное импульсное напряжение 8 кВ; Номинальный ток 100-630 А; рабочая отключающая способность 10 кА. | ПрегТЭС
3.1.46 | HPL245B1 | АВВ Швеция | 220 | 3 | 220 кВ, Iном 2000А, ток откл. 40кА | ХГРЭС
3.1.52 | GV2P05 | Schneider Electric Франция | 0.22 | 1 | В соответствии с параметрами производителя | ХГРЭС
3.1.53 | GV2P07 | Schneider Electric Франция | 0.22 | 1 | В соответствии с параметрами производителя | ХГРЭС
3.1.55 | FKG1N | ALSTOM Grid, France, АВВ | 20 |  | Элегазовый выключатель генератора HECS-100М на номинальное максимальное напряжение 25.3 кВ, номинальный ток 10500 А, 3-х полюсный. | ЧГРЭС
3.1.56 | LF1 | Schneider Electric | 6 | 3 | Iном=630А, Iоткл=31,5кА | ЮГРЭС
3.1.57 | LF3 | Schneider Electric | 6 | 3 | Iном=2500А, Iоткл=31,5кА | ЮГРЭС
3.1.58 | GL 314 F3-220 III-63/3150 ХЛ1 | Alstom Grid | 220 | 1 | Uном=220кВ; Iном=3150А, Iоткл=63кА, с пружинным приводом на фазу и добавлением тетрафторметана(хладона) в элегаз | ЮГРЭС
3.1.59 | GL 314 Х-220 | Alstom Grid | 220 | 1 | Uном=220кВ; Iном=3150А, Iоткл=63кА, с пружинным приводом на фазу и добавлением тетрафторметана(хладона) в элегаз | ЮГРЭС
3.1.60 | AP2F1 | Siemens | 500 | 1 | Uном=500кВ; Iном=3150А, Iоткл=40кА с пружинным приводом на фазу и добавлением тетрафторметана(хладона) в элегаз | ЮГРЭС
3.1.61 | HGF 1012F1 | Alstom Grid | 110 | 3 | Iном = 2500 А, Iном.откл = 50 кА | ЮГРЭС
3.1.62 | HGF 1014 | Alstom Grid | 220 | 3 | Iном = 3000 А, Iном.откл = 63 кА | ЮГРЭС
3.1.63 | 3AP1DT | Siemens | 220 | 1 | Iном = 2000 А, Iном.откл = 50 кА | ЮГРЭС
3.1.64 | FKG2S | Alstom Grid | 10 | 3 | максимальное напряжение 12,6 кВ; частота 50 Гц; Номин.длительный ток 6,6 кА; Номин.ток динамической стойкости 125 кА; Кол-во приводов 1; степень защиты (кожух/шкаф управления) IP55/IP54 | НВГРЭС
3.1.65 | FKG-25 | Alstom Grid | 10.5 | 3 | Iном = 6600 А, Iном.откл = 63 кА | НВГРЭС
3.1.66 | GL315 | Alstom Grid | 330 | 1 | Iном = 3150 А, Iном.откл = 31,5 кА | НВГРЭС
3.1.67 | FKGI | Alstom Grid | 10.5 | 3 | Iном = 10500 А, Iном.откл = 6,6 А, Iном.откл=31,5 кА, Тотк=60с | НВГРЭС
3.1.68 | DT2-550F3 | Alstom Grid | 500 | 3 | Выключатель элегазовый, трёхполюсный, баковый, наружной установки, номинальное напряжение 500 кВ, номинальный ток 2000 А, номинальный ток отключения 50 кА, со встроенными трансформаторами тока, класс точности 0,2S/5P/5Р/5р, комплектно с пружинным приводом ~ 400 В, управление приводом =220 В | НВГРЭС
3.1.69 | 550 РМ 50-20 | АВВ | 500 | 3 | Выключатель элегазовый, трёхполюсный, баковый, наружной установки, номинальное напряжение 500 кВ, номинальный ток 2000 А, номинальный ток отключения 50 кА, со встроенными трансформаторами тока, класс точности 0,2Р/5P, комплектно с гидропружинным приводом ~ 400 В, управление приводом =220 В | НВГРЭС
3.1.70 | HGF-1014F3 | АLSTOM Grid | 220 | 2 | Выключатель элегазовый, трёхполюсный, баковый, наружной установки, номинальное напряжение 220 кВ, номинальный ток 2000 А, номинальный ток отключения 50 кА, со встроенными трансформаторами тока, класс точности 0,5/5P/5Р, комплектно с пружинным приводом ~ 400 В, управление приводом =220 В | НВГРЭС
3.1.71 | HGF-1014 | АLSTOM Grid | 220 | 3 | Выключатель элегазовый, трёхполюсный, баковый, наружной установки, номинальное напряжение 220 кВ, номинальный ток 3150 А, номинальный ток отключения 63 кА, со встроенными трансформаторами тока, класс точности 0,2S/5P/5Р, комплектно с пружинным приводом ~ 400 В, управление приводом =220 В | НВГРЭС
3.1.72 | 48 РМ 40-12 | АВВ | 35 | 3 | Выключатель элегазовый, трёхполюсный, баковый, наружной установки, номинальное напряжение 350 кВ, номинальный ток 2000 А, номинальный ток отключения 40 кА, со встроенными трансформаторами тока, класс точности 5P, комплектно с гидропружинным приводом ~ 400 В, управление приводом =220 В | НВГРЭС
3.2. | Компактные модули
3.2.1 | Микроконтроллер SIMOREG DC MASTER | Siemens (Германия) | 0.22 | 1 | Uном ~ 100 В Iном ~ 1 А Uпит = 220 В | ХГРЭС
3.2.3 | Микропроцессорный терминал REL-670 | ABB Швеция, Швейцария | 0.22 | 1 | Uном ~ 100 В Iном ~ 1 А Uпит = 220 В | ХГРЭС
3.2.4 | Микропроцессорный терминал RED-670 | ABB Швеция, Швейцария | 0.22 | 1 | Uном ~ 100 В Iном ~ 1 А Uпит = 220 В | ХГРЭС
3.2.5 | Микропроцессорный терминал REC-670 | ABB Швеция, Швейцария | 0.22 | 1 | Uном ~ 100 В Iном ~ 1 А Uпит = 220 В | ХГРЭС
3.2.6 | Микропроцессорный терминал REТ-670 | ABB Швеция, Швейцария | 0.22 | 1 | Uном ~ 100 В Iном ~ 1 А Uпит = 220 В | ХГРЭС
3.3. | КРУЭ
3.3.1 | КРУЭ-110кВ | АВВ | 110 | 3 | Uраб (линейное)=145кВ; Номинальный ток сборных шин= 3150А; Номинальное напряжение= 123 кВ; Номинальный ток главных цепей ячеек КРУЭ= 2000 А; Номинальный ток отключения выключателя, встроенного в КРУЭ=40 кА | ИвПГУ
3.3.2 | КРУЭ-220кВ | АВВ | 220 | 3 | Uраб (линейное)=252кВ; Номинальный ток сборных шин 4000А; Номинальное напряжение 220 кВ; Номинальный ток главных цепей ячеек КРУЭ= 4000 А; Номинальный ток отключения выключателя, встроенного в КРУЭ= 63 кА; | ИвПГУ
3.3.3 | КРУЭ-220, HSG-305A | HYOSUNG CORPORATION (корея) | 220 | 3 | Номинальное напряжение 220 кВ, номинальный ток 3150/2000 А, ток термической стойкости 50 кА 3 с, | ЧГРЭС
3.3.4 | КРУЭ-500, 8DQ1 | Siemens | 500 | 3 | Номинальное напряжение 500 кВ, номинальный ток 2000 А, номинальный ток отключения 50 кА, ток термической стойкости 50 кА, комплектно с пружинным приводом ~ 400 В, управление приводом =220 В, с трансформаторами тока, 2000-1000-500/1А класс точности 5P/5Р/5р 5р/5р/0,2S | НВГРЭС
3.3.5 | КРУЭ-220, 8DN9 | Siemens | 220 | 3 | Номинальное напряжение 220 кВ, номинальный ток 1000 А, ток термической стойкости 63 кА, с трансформаторами тока, 1000-600-200/1А класс точности 0,2/5P/5Р/5р | НВГРЭС
3.4. | Разъединитель (горизонтально-поворотного, подвесного, пантографноготипа и др.)
3.4.1 | РРЧЗ–20/6300МУЗ | АLSTOM Grid | 20 | 1 | Разъединители внутренней установки типа РРЧЗ–20/6300 МУЗ, номинальное напряжение 20 кВ. номинальный ток 6300 А.
3.4.2 | РВЗ–10/1000МУХЛ2 | АLSTOM Grid | 10 | 1 | Разъединители внутренней установки типа РВЗ–10/1000, номинальное напряжение 10 кВ. номинальный ток 1000 А.
3.4.3 | РВРЗ–20/8000МУЗ | АLSTOM Grid | 20 | 1 | Разъединители внутренней установки типа РВРЗ–20/8000 МУЗ, номинальное напряжение 20 кВ. номинальный ток 8000 А.
3.4.4 | S2DA,аналог:РГП-1000А | АLSTOM Grid | 110 | 1 | Iном = 1000 А, Iтерм. = 40 кА (указать)
3.4.5 | S2DA,аналог:РГ-2000А | АLSTOM Grid | 220 | 1 | Iном = 2000 А, Iтерм. = 63 кА (указать)
3.4.6 | S2DA | АLSTOM Grid | 220 | 1 | 3150А/2000А
3.4.7 | РГ110/1000УХЛ1 | АLSTOM Grid | 110 | 3 | 1000А, 31,5кА
3.4.8 | SGF-123n-100 | АВВ | 110 | 3 | 110 кВ, 1600 А
3.4.9 | РН.2-220.II/2000-50УХЛ1 | АLSTOM Grid | 220 | 1 | Iном = 2000 А
3.4.10 | РН.2-220.II/2000-50УХЛ2 | АLSTOM Grid | 220 | 3 | Iном = 2000 А
3.4.11 | РГ-110/1000 | АВВ | 110 | 3 | U=110 кВ, I =1000-3200 А
3.4.12 | DBF4 - 245+2 AE BF4 | Simens (Германия) | 220 | 1 | Номинальное напряжение 252 кВ. номинальный ток 2500 А. | ЧГРЭС
3.4.13 | DBF4 - 245+ AE BF4 | Simens (Германия) | 220 | 1 | Номинальное напряжение 252 кВ. номинальный ток 2500 А. | ЧГРЭС
3.4.14 | S2DAT | Alstom Grid | 220 | 1 | Uном=220кВ; Iном=1250А; 1 заземл.нож, один привод на каждую фазу | ЮГРЭС
3.4.15 | S2DA2T | Alstom Grid | 220 | 1 | Uном=220кВ; Iном=1250А; 2 заземл.ножа, один привод на каждую фазу | ЮГРЭС
3.4.16 | D BF6-550+AE BF2 | Siemens | 500 | 1 | Uном=500кВ; Iном=3150А; 2 заземл.нож, один привод на каждую фазу | ЮГРЭС
3.4.17 | P RF2-123+AE BF2 | Siemens | 110 | 1 | U=110 кВ, Iном =2000 А | ЮГРЭС
3.4.18 | SPOL2T | АLSTOM Grid | 500 | 1 | Iном = 3150 А, Iтерм. = 50 кА | НВГРЭС
3.4.19 | SPOLT | АLSTOM Grid | 500 | 1 | Iном = 3150 А, Iтерм. = 50 кА | НВГРЭС
3.4.20 | S2DAT | АLSTOM Grid | 220 | 3 | Iном = 2000 А, Iтерм. = 50 кА | НВГРЭС
3.5. | Заземлитель
3.5.1 | Разъединитель СПЧ | Simens AG (Германия) | 400 | 3 | U=400 В, Iном=132А | ПрегТЭС
3.5.2 | OSKF 550 | АLSTOM Grid | 500 | 1 | 2000-1000/1 А, 0,25/0,2/10P/10P | НВГРЭС
3.5.3 | TG-245 | АВВ | 220 | 1 | 3000/1 А, 0,2/10P/10P/10Р/10Р | НВГРЭС
3.5.4 | СТМР0083Р-LA | PRAGATHI INDIA | 20 | 1 | 15000\5 5P20 100ВА | НВГРЭС
3.5.5 | ТФРМ-330 | ЧАО «Запорожтрансформатор» | 330 | 1 | 2000/1 А, 0,2/10P/10P/10Р/10Р | НВГРЭС
3.6. | Измерительный трансформатор тока
3.6.1 | TG145N1300-600/1 | АLSTOM Grid | 110 | 1 | 300-600-1200/5 А, 0,2S/5P/5P/5Р
3.6.2 | ТПЛ-СЭЩ10кВ | ЧАО «Запорожтрансформатор» | 10 | 1 | Трансформатор тока ТПЛ-СЭЩ 10 кВ, номинальное напряжение 10 кВ, номинальный первичный ток 600 А.
3.6.3 | ТФНД-110МIIТТ-ОШВ-1 | ЧАО «Запорожтрансформатор» | 110 | 1 | U ном=110кВ, Iн первич =2000А , вторич обмотка Uн- 5А
3.6.4 | ТФНД-110МIIТТ-ОШВ-2 | ЧАО «Запорожтрансформатор» | 110 | 1 | U ном=110кВ, Iн первич =2000А , вторич обмотка Uн- 5А
3.6.5 | ТФНД-110МIIТТ-13СВ | ЧАО «Запорожтрансформатор» | 110 | 1 | U ном=110кВ, Iн первич =2000А , вторич обмотка Uн- 5А
3.6.6 | ТФНД-110МIIТТ-24СВ | ЧАО «Запорожтрансформатор» | 110 | 1 | U ном=110кВ, Iн первич =2000А , вторич обмотка Uн- 5А
3.6.7 | ТФНД-220IIТТ220кВ1АТ | ЧАО «Запорожтрансформатор» | 220 | 1 | U ном=220кВ, Iн первич =1200А , вторич обмотка Uн- 5А
3.6.8 | ТТ11ГТTAT(UA311632P768) | ABB Power Technologies Spa-Ynita operativa Adda | 110 | 1 | 1000/5; Класс 0,5/Д;
3.6.9 | ТТ11ТTAT(UA311632P1056) | ABB Power Technologies Spa-Ynita operativa Adda | 110 | 1 | 1000/5; Класс 0,5/Д;
3.6.10 | ТТС-29ТФЗМ-110Б | ABB Power Technologies Spa-Ynita operativa Adda | 110 | 1 | 1000/5; Класс 0,5/Д;
3.6.11 | ТТСОTAT(UA311632P1052) | ABB Power Technologies Spa-Ynita operativa Adda | 110 | 1 | 1000/5; Класс 0,5/Д;
3.6.12 | ТФЗМ-500 | Запорожский завод высоковольтной аппаратуры (Украина) | 500 | 1 | Uном=500кВ, Iном=2000А | КосГРЭС
3.6.13 | ТФНД-220 | Запорожский завод высоковольтной аппаратуры (Украина) | 220 | 1 | Uном=220кВ, Iном=1000А | КосГРЭС
3.6.14 | CTSO 123 | Чехия, КРВ INTRA | 110 | 1 | Твердотельная (литая) изоляция, КТТ 300/600/1200/ 1 А, класс 0,2S/0,5/5P | ПримТЭС
3.6.15 | OSKF 252 | Alstom Grid | 220 | 1 | U ном=220кВ, Iн первич =1500-3000 А , Iн вторич =1 А | ЮГРЭС
3.6.16 | IOSK 550 | Trench | 500 | 1 | U ном=5000кВ, Iн первич =3000 А , Iн вторич =1 А | ЮГРЭС
3.6.17 | GAR3/3K | Zenner International | 20 | 1 | Iн первич =17000 А , Iн вторич =1 А | ЮГРЭС
3.6.18 | OTCF 550 | АLSTOM Grid | 500 | 1 | емкость 4650 пФ, класс точ. 0,2/3Р/1 | НВГРЭС
3.6.19 | ТШЛ-СЭЩ-20 | ЧАО «Запорожтрансформатор» | 20 | 3 | Трансформатор тока ТШЛ-СЭЩ - 20, номинальное напряжение 20 кВ, номинальный первичный ток 8000 А.
3.6.20 | ТШЛ-СЭЩ10 | ЧАО «Запорожтрансформатор» | 10 | 3 | Трансформатор тока ТШЛ-СЭЩ 10, номинальное напряжение 10 кВ, номинальный первичный ток 5000 А.
3.6.21 | 3xЗНОЛ-СЭЩ-10-1 | ЧАО «Запорожтрансформатор» | 10 | 3 | Трансформатор напряжения 3хЗНОЛ-СЭЩ 10, номинальное первичное напряжение 10 000 В, номинальное втричное напряжение 100 В.
3.6.22 | ATN 18 | Турция | 17,5 | 1 | Трансформатор тока в ДЗГ, номинальное напряжение 17,5 кВ, первичный ток 65000 А, вторичный 1А класс РХ. | НВГРЭС
3.7. | Измерительный трансформатор напряжения
3.7.1 | ТН типа TEMP550 (емкостной) | TRENCH (Канада) | 500 | 1 | емкость 4650 пФ, 3-х обмот., класс точ.0,2/3Р/0,2
3.7.2 | ТН типа SVS550/5L (электромагнитный) | TRENCH (Германия) | 500 | 1 | 3-х обмот, класс точ.0,2/3Р/0,2
3.7.3 | ТН типа TJP4.1 | АВВ | 10 кВ | 1 | 10 000/100 В
3.7.4 | ТН типа СРВ-550 | АВВ | 500 | 1 | 500000:√3/100/100:√3
3.7.5 | НКФ-110-75У11ТН (масляный) | ЧАО «Запорожтрансформатор» | 110 | 1 | U ном=110:√ˉ3кВ, вторич обмотка основная Uн-110:√ˉ3 А, вторич обмотка основная Sн-0,4ВА, вторичные обмотки:дополнительная:Uном 100В
3.7.6 | НКФ-110-75У12ТН (масляный) | ЧАО «Запорожтрансформатор» | 110 | 1 | U ном=110:√ˉ3кВ, вторич обмотка основная Uн-110:√ˉ3 А, вторич обмотка основная Sн-0,4ВА, вторичные обмотки:дополнительная:Uном 100В
3.7.7 | НКФ-110-75У13ТН (масляный) | ЧАО «Запорожтрансформатор» | 110 | 1 | U ном=110:√ˉ3кВ, вторич обмотка основная Uн-110:√ˉ3 А, вторич обмотка основная Sн-0,4ВА, вторичные обмотки:дополнительная:Uном 100В
3.7.8 | НКФ-110-75У14ТН (масляный) | ЧАО «Запорожтрансформатор» | 110 | 1 | U ном=110:√ˉ3кВ, вторич обмотка основная Uн-110:√ˉ3 А, вторич обмотка основная Sн-0,4ВА, вторичные обмотки:дополнительная:Uном 100В
3.7.9 | НКФ-110-75У1ТН-ОШВ | ЧАО «Запорожтрансформатор» | 110 | 1 | U ном=110:√ˉ3кВ, вторич обмотка основная Uн-110:√ˉ3 А, вторич обмотка основная Sн-0,4ВА, вторичные обмотки:дополнительная:Uном 100В
3.7.10 | ЗНОГ -110 | АО "ПО""МЗ" "Молния"" | 110 | 1 | номинальное первичное напряжение 110 √ 3 кВ; номинальное вторичное напряжение: - осн. обм. 0,1/ √ 3 кВ; - доп. обм. 0,1 кВ. | ИГРЭС
3.7.11 | TEMP 550 | TRENCH (Германия) | 500 | 1 | класс точ.0,2/3Р/0,2 | КосГРЭС
3.7.12 | НДЕ-500 | КО ЗЗВА, г. Запорожье | 500 | 1 | U=12кВ, U=100/√3В | КосГРЭС
3.7.13 | НКФ - М - 500 I У1 | КО ЗЗВА, г. Запорожье | 500 | 1 | U=500√3В, U=100/√3В | КосГРЭС
3.7.14 | НКФ -220 | КО ЗЗВА, г. Запорожье | 220 | 1 | U=220√3В, U=100/√3В | КосГРЭС
3.7.15 | Заградитель DLTC 2000 | АВВ | 500 | 1 | L=1 мГн 2000 А | КосГРЭС
3.7.16 | VTO 123 | Чехия, КРВ INTRA | 110 | 1 | Твердотельная (литая) изоляция, 110000:√3/100/100:√3 класс 0,2/3P/3Р | ПримТЭС
3.7.17 | OTCF | Alstom Grid | 220 | 1 |  | ЮГРЭС
3.8. | Ограничитель перенапряжений
3.8.1. | ОПН/TEL-6 | Таврида Электрик | 6 | 1
3.8.2. | ОПН-3ЕР2 399-3РН43-2NE1 | Siemens | 500 | 1 |  | ЮГРЭС
4 | Компенсирующие устройства
4.1. | Батарея статических конденсаторов
4.2. | Синхронный компенсатор
4.3. | Асинхронизированный компенсатор
4.4. | Статический тиристорный компенсатор
4.5. | Шунтирующий реактор, управляемый шунтирующий реактор
4.5.1. | Реактор 2РШ РТД-100000/220 | ЧАО «Запорожтрансформатор» | 220 | 3 | 100000/220 | ХГРЭС
4.6. | Токоограничивающий реактор (масляные ,сухие и др.)
4.7. | Дугогасящий реактор (с плавным,ступенчатым регулированием и др.)
5 | Шкафы РУНН, трансформаторные подстанции
5.1. | Ячейка КСО
5.2. | Ячейка КРУН
5.3. | Ячейка КРУ
5.3.1 | Элегазовый выключатель LF1, LF3 | Merlin Gerin | 6 | 3 | Номинальный ток отключения выключателя, встроенного в КРУ: 12,5; 16; 20; 25; 31,5 кА. Номинальное напряжение 6; 10кВ | ИвПГУ
5.3.2 | Элегазовый выключатель LF2 | Merlin Gerin | 6 | 3 | Номинальный ток отключения выключателя, встроенного в КРУ: 25; 31,5; 40кА. Номинальное напряжение 6; 10кВ | ИвПГУ
5.3.3 | Элегазовый выключатель LF1 | Schneider Electric | 6 | 3 | Номинальный ток отключения выключателя, встроенного в КРУ: 31,5кА. Номинальное напряжение 6кВ | ИвПГУ
5.4. | КТП (киосковая,блочно-модульная,мачтовая,столбовая, внутренней установки, бетонная)
5.5. | Регуляторы напряжения
5.5.1 | AURT-320 REV.01, LU-VE AURT 360 REV.01 | Италия | 0.4 | 3 | Code ZARGM 320 420URPL1, LUVE 30134901,3-PHASE VAC STEPLESS CONTROLLER, Rated-3~420+10% 50/60Hz Voltage Max THD 34% 140 vac conf TN-TT-IT | НВГРЭС
5.6. | Выключатели прочие
5.6.1 | Выключатель нагрузки 0,4кВ Masterpakt | Германия | 0.4 | 3 | NT16HA 4P, NT16H1 4P, NT10HA 4P, NW20HA 4P | НВГРЭС
5.6.2 | Выключатели 0,4кВ тип Compakt | Германия | 0.4 | 3 | NSX100F 3P, NSX160F 4P, NSX250F 4P, NSX400F 4P, NSX630F 4P | НВГРЭС
6 | Кабельная линия
6.1. | Кабель силовой (3 фазы)
6.1.1 | А2XS(FL)Y 1x240(1x800) RM/70 64/110кВ | Nexans | 110 | 3 | Силовой кабель 110кВ с алюминиевой жилой и изоляцией из сшитого полиэтилена с сечением жилы 1x240(1x800) мм² | ИвПГУ
6.1.2 | A2XS(FL)2Y 1x400(1х630) RM/100 127/220 кВ | Tele-fonika | 220 | 3 | Силовой кабель 220 кВ с алюминиевой жилой и изоляцией из сшитого полиэтилена с сечением жилы 1x400(1x630) мм² | ИвПГУ
6.1.3 | A2XS(FL)2Y 1x500 RM/50 64/110 кВ | АВВ - Москабель | 110 | 3 | Силовой кабель 110 кВ с алюминиевой жилой и изоляцией из сшитого полиэтилена с сечением жилы 1x500 мм² | ИвПГУ
6.1.4 | Кабельная концевая муфта 35kV POLT-42F/1X0-L12 | Raychem (Германия) | 42 | 1 | Концевая муфта для одножильных кабелей с пластмассовой изоляцией, с медным ленточным или проволочным экраном на напряжение до 42кВ без брони. | ЮГРЭС
6.2. | Муфты кабельные
7 | Прочее оборудование и системы питания
7.1. | Шинная опора
7.1.1. | ШО-500 | АВВ | 500 | 1 | 500 кВ
7.2. | Оборудование ВЧ-связи (конденсатор связи, ВЧ-заградитель, фильтрприсоединения ,ШОН и др.)
7.2.1. | Заградитель | АВВ | 330 | 1 | L=1 мГн 2000 А
7.2.2. | Фильтр присоединения | АВВ | 330 | 1 | 60-1000 кГц 7000пФ
7.3. | Система собственных нужд подстанции (ЩСН и др.)
7.3.1 | RW4074-6BB44 | Seimens (Германия) | 0,4 | 3 | N=160 кВт, Iном=280А
7.3.2 | Danfoss FC-202P90КТ4Е55Н2 | Danfoss | 0,4 | 3 | 90кВт
7.3.3 | Дизель-генераторная станция FG WILSON | WILSON | 0,4 | 3 | Номинальная мощность 508 кВт; номинальное напряжение 400 В | ИвПГУ
7.3.4 | Устройства плавного пуска | Шнайдер-Электрик | 0,4 | 3 | Линейка от 1 кВт до 150 кВт | ПримТЭС
7.3.5 | Zelio logic программируемые реле | Шнайдер-Электрик | 0.22 | 1 | Линейка от 10 до 20 входов с модулями расширения. | ПримТЭС
7.4. | Система оперативного постоянного тока (ЩПТ,аккумуляторная батарея и др.)
7.4.1 | Аккумуляторная батарея с двумя зарядно-выпрямительными устройствами ,разрядным устройством и стабилизатором напряжения | Концерн Exide Technologics (Германия) | 0.4 | 1 | Сухозаряженная, закрытая свинцово-кислотная, сопротивление 0.169 мОм, емкость 1000Ач, 2В элемент, габариты банки 328х268х590
7.4.2 | Аккумуляторная батарея 12GroE-1200 с устройством заряда-подзаряда УЗП-320 и системой стабилизации постоянного тока УТСП-М800 | Концерн Exide (Германия) | 0.22 | 1 | Герметичная, свинцово-кислотная, с намазными пластинами большой поверхности типа"Планте", емкость 1200 а/ч., 2,2В на элемент, срок службы 25 лет.
7.4.3 | Станционная, свинцовая аккумуляторная батарея типа 11Groe1100 | Exide, Германия | 0.4 | 1 | 125 эл, 2,2 В, 1100 Ач | ГОГРЭС
7.4.4 | Станционная, свинцовая аккумуляторная батарея типа Groe1100 | Exide, Германия | 0.4 | 1 | 125 эл, 2,2 В, 1000 Ач | ГОГРЭС
7.4.5 | Электролизная установка HySTAT10/10 | АО «Гидродженикс Юроп Н.В.» | 0.22 | 1 | 10 Нм3/ч
7.4.6 | Аккумуляторная батарея АКБ-1Vb2409 VARTA | Концерн Наwker GmbH (Германия) | 0.4 | 1 | 900 А\Ч Uном 236,4В Количество основн./хвост. элементов 106 шт. закрытая свинцово-кислотная, внутреннее сопротивление 0,192 мОм, габариты банки 222х383х525
7.4.7 | Аккумуляторная батарея типа VARTA Vb2410 | VARTA | 0.4 | 1 | Свинцово-кислотная аккумуляторная батарея. Номинальная ёмкость 1150А∙ч. | ИвПГУ
7.4.8 | Аккумуляторная батарея типа 10ОРzS-1000 | Sonnenschein | 0.4 | 1 | Свинцово-кислотная аккумуляторная батарея. Номинальная ёмкость 1140А∙ч. | ИвПГУ
7.4.9 | Аккумуляторная батарея типа Hoppecke 8 OSP.HC 680 | Hoppecke | 0.4 | 1 | Свинцово-кислотная аккумуляторная батарея. Номинальная ёмкость 680А∙ч. | ИвПГУ
7.4.10 | Аккумуляторная батарея типа 10ОРzS-1000LA | CLASSIC | 0.4 | 1 | Свинцово-кислотная аккумуляторная батарея. Номинальная ёмкость 1140А∙ч. | ИвПГУ
7.4.11 | Аккумуляторная батарея 11OPzS 1375 | BAE Batterien GmbH | 0.22 | 1 | емкость 1470 А/ч, 2,23 В/эл | ПрегТЭС
7.4.12 | Аккумуляторная батарея 6OPzS 420 | BAE Batterien GmbH | 0.22 | 1 | емкость 467 А/ч, 2,23 В/эл | ПрегТЭС
7.4.13 | Аккумуляторная батарея Vb 2412 VARTA | Хаген (Германия) | 0,22 | 1 | Герметичная,свинцово-кислотная,с намазными пластинами большой поверхности, емкость 1200 а/ч., 2,2В на элемент, срок службы 25 лет. | КосГРЭС
7.4.14 | Аккумуляторная батарея Vb 2311 VARTA | Хаген (Германия) | 0,22 | 1 | Герметичная,свинцово-кислотная,с намазными пластинами большой поверхности, емкость 557,8 а/ч., срок службы 25 лет. | КосГРЭС
7.4.15 | ИБП Delta НРН 20К 293/1Н | Тайвань,Китай | 0,4 | 1 | 20 кВт входной ток 36,8А диапазон напряжений от 300 до 477 В переменного тока выходное напряжение 220/380 В переменного тока | ПрегТЭС
7.4.16 | Аккумуляторная батарея (БВС) Vb2314+ | Hawker GmbH Германия | 0.22 | 1 | 711 Ач., V-220В, 110 элементов | ХГРЭС
7.4.17 | Аккумуляторная батарея HOPPECKE 5 GroE | HOPPECKE Batterien GmbH & Со Германия | 0.22 | 1 | 500Ач, V-220В, 108 элементов | ХГРЭС
7.4.18 | Аккумулятор Tudor TD 19 | Tudor TD Португалия | 0.22 | 1 | В соответствии с параметрами производителя | ХГРЭС
7.4.19 | Стационарная свинцово-кислотная аккумуляторная батарея Classiс 10 GroE 1000 | Концерн EXIDE GmbH (Германия) | 0.4 | 1 | Закрытая свинцово-кислотная, внутреннее сопротивление 0.105 мОм, емкость 1000Ач, напряжение 2В элемент, габариты банки 328х268х567 | ЧГРЭС
7.4.20 | Стационарная свинцово-кислотная аккумуляторная батарея VARTA Vb 2409 | Концерн ENERSIS Holding Europe Gmb (Швейцария) | 0.4 | 1 | Закрытая свинцово-кислотная, внутреннее сопротивление 0.105 мОм, емкость 1000Ач, напряжение 2В элемент, габариты банки 328х268х567 | ЧГРЭС
7.4.21 | Стационарная свинцово-кислотная аккумуляторная батарея 12OPzS-1200 | Концерн EXIDE GmbH (Германия) | 0,4 | 1 | Закрытая свинцово-кислотная, внутреннее сопротивление 0.23 мОм, емкость 1370Ач, напряжение 2В элемент, габариты банки 215х277х695 | ЧГРЭС
7.4.22 | Аккумуляторная батарея 9GroE900 | Exide | 0.22 | 1 | 900А/ч | ЮГРЭС
7.4.23 | Аккумуляторная батарея 15 OSP.HC 1275 | Sonnenschein Batteries | 0.22 | 1 | 1275 А/ч | ЮГРЭС
7.4.24 | Электролизная установка HYSTAT-A-1000S-10-10 | АО «Гидродженикс Юроп Н.В.» | 0,4 | 1 | В соответствии с параметрами производителя | НВГРЭС
7.4.25 | Устройство контроля сопротивления изоляции Bender IRDH575 | Bender, Германия | 0,4 | 1 | 1кОм-10МОм | НВГРЭС
7.4.26 | Устройства локализации повреждений Bender EDS 460/490 | Bender, Германия | 0,4 | 1 | В соответствии с параметрами производителя | НВГРЭС
7.4.27 | Устройство зарядно-подзарядное Argus (034-108-B2) | Argus Technologies, Бёрнаби, Британская Колумбия | 0,4 | 1 | 125В, 13,2кВт | НВГРЭС
7.4.28 | Контроллер зарядно-подзарядного устройства Cordex Версия 2.0 | Argus Technologies, Бёрнаби, Британская Колумбия | 0,4 | 1 | 125В | НВГРЭС
7.4.29 | Реле пониженного напряжения - VME420-D-2 | Bender, Германия | 0,4 | 1 | 300В | НВГРЭС
7.5. | Частотно-регулируемые приводы, преобразователи
7.5.1 | Частотно-регулируемый привод ATV-51 | Schneider Electric | 0.4 | 3 | 0,4кВ, 18,5 - 40 кВт
7.5.2 | Частотно-регулируемый привод ATV-61 | Schneider Electric | 0.4 | 3 | 0,4кВ, 55 кВт
7.5.3 | Контактор 3RT1076-6AP36 | SIEMENS | 0.4 | 3 | 0,4кВ, 250 кВт
7.5.4 | Hyundai N700E_185HF | Hyundai | 0.4 | 3 | Диапазон вых. Частот 0,1 - 400 Гц
7.5.5 | Аltivar 61 | Schneider Electric | 0.4 | 3 | выходная частота 0.1...599 Гц
7.5.6 | N100-015HF Hyundai | Hyundai | 0.4 | 3 | Диапазон вых. Частот 0,1 - 400 Гц
7.5.7 | АКБ Hoppecke 10 GroE 1000 для ИБП | Hoppecke | 0.24 | 3 | Напряжение 2 В, Емкость 1000 Ач ,Длина 330 мм ,Ширина 270 мм ,Высота 590 мм ,Высота с клеммой 590 мм
7.5.8 | Частотно-регулируемый привод ACS-800-07-1060-7 | ABB | 1 | 3 | 690В, 800 кВт | ИвПГУ
7.5.9 | Частотно-регулируемый привод серии PowerFlex 6000 | Rockwell Automation | 6 | 3 | В соответствии с параметрами производителя | КосГРЭС
7.5.10 | Частотно-регулируемый привод Schneider Eletric | Шнайдер-Электрик | 0.4 | 3 | В соответствии с параметрами производителя | КосГРЭС
7.5.11 | Частотно-регулируемый привод Danfoss VLT Automation Drive FC302 | Danfoss | 0.4 | 3 | 37 кВт | КосГРЭС
7.5.12 | Частотно-регулируемый привод Allen Bradley Power Flex 6000 | Allen Bradley | 6 | 3 | 730кВт | КосГРЭС
7.5.13 | Устройство плавного пуска Danfoss VLT Soft Starter MCD 500 | Danfoss | 0.4 | 3 | 12,5 кВт | КосГРЭС
7.5.14 | Частотно-регулируемый привод Altivar 650 ATV650D18N4E V 1.6 IE 15 | Schneider Electric | ~380 В | 3 | U=~380 В; I=Input 33,4A(max), Output 39,2A(max);F=Input- 50/60Hz; Output-0….500; P-18,5 kW. | МТЭС
7.5.15 | Частотно-регулируемый привод Altivar 630 ATV630D55N4 V 1.6 IE 12 | Schneider Electric | ~380 В | 3 | U=~380 В; I=Input 97,2A(max), Output 106,0A(max);F=Input- 50/60Hz; Output-0….500; P-55 kW. | МТЭС
7.5.16 | Частотно-регулируемый привод Altivar 630 ATV630D11N4 V 1.5 IE 11 | Schneider Electric | ~380 В | 3 | U=~380 В; I=Input 19,8A(max), Output 23,5A(max);F=Input- 50/60Hz; Output-0….500; P-11 kW. | МТЭС
7.5.17 | Частотно-регулируемый привод Altivar 630 ATV630U30N4 V 1.5 IE 11 | Schneider Electric | ~380 В | 3 | U=~380 В; I=Input 5,8A(max), Output 7,2A(max);F=Input- 50/60Hz; Output-0….500; P-3 kW. | МТЭС
7.5.18 | ABB ACS580-01-169A-4 | ABB | 0.4 | 3 | Мощность 90кВт Вт ток 169А частота 50-60 Гц, коэфф акт.мощн >0,9 управление векторное, вых напр 0-100% от вх, вых частота 0-500Гц | ПрегТЭС
7.5.19 | Siemens SINAMICS G120 CU240E-2 | GRUNDFOS | 0.4 | 3 | Мощность 5 Вт ток 0,5 А выходное напряжение 0+24 В ток 100мА | ПрегТЭС
7.5.20 | GRUNDFOS 200 кВт CUE202N200T5E54H2XG | GRUNDFOS | 0.4 | 3 | Мощность 200 кВт | ПрегТЭС
7.5.21 | Siemens MICROMASTER 440 6SE6440-2UD33-0EA1 | GRUNDFOS | 0.4 | 3 | В соответствии с параметрами производителя | ПрегТЭС
7.5.22 | GRUNDFOS 160 кВт CJE202N1600T5E54H2 | GRUNDFOS | 0.4 | 3 | Мощность 160 кВт | ПрегТЭС
7.5.23 | VLT 18.5 кВт FC-101P18KT4E5AH2 | Danfoss | 0.4 | 3 | Мощность 18,5 Вт ток 37А частота 50-60 Гц, коэфф акт.мощн >0,9 управление векторное и скалярное, вых напр 0-100% от вх, вых частота 0-200Гц | ПрегТЭС
7.5.24 | VLT 7.5 кВт FC-101P7K5T4E5AH3 | Danfoss | 0.4 | 3 | Мощность 7,5 Вт ток 15,5А частота 50-60 Гц, коэфф акт.мощн >0,9 управление векторное и скалярное вых напр 0-100% от вх, вых частота 0-200Гц | ПрегТЭС
7.5.25 | АВВ ACSM1-U04AL | ABB | 0.4 | 3 | Мощность 22 кВт, 46А | ПрегТЭС
7.5.26 | VACON0100-3L-0009-5-HVAC | Danfoss | 0.4 | 3 | Мощность - 3 кВт.ток 9А Выходная частота - до 320 Гц. Напряжение - 380...480 В. | ПрегТЭС
7.5.27 | Преобразователь частоты Danfoss VACON® 100 FLOW | Danfoss | 0,4 | 3 | Линейка мощностью от 1,1 до 185 кВт | ПримТЭС
7.5.28 | ЧП VACON0100- 3L-0061-5- HVAC+SBF4 | VACON | 0.4 | 3 | Максимальная мощность - 30 кВт; максимальная ток - 61 А. | ЮГРЭС
7.5.29 | ЧП VACON0100-3L-0031-5-HVAC+SBF4) | VACON | 0.4 | 3 | Максимальная мощность - 15 кВт; максимальная ток - 31 А. | ЮГРЭС
7.5.30 | ЧП NXS0072V35A5H0 | VACON | 0.4 | 3 | Максимальная мощность - 37 кВт; максимальная ток - 72 А. | ЮГРЭС
7.5.31 | ЧП NXS0005V35A5H1 | VACON | 0.4 | 3 | Максимальная мощность - 2,2 кВт; максимальная ток 5 - 61 А. | ЮГРЭС
7.5.32 | Частотно-регулируемый привод 022M43B | DELTA VFD | 0.4 | 3 | Pном= 0,75 кВ; 6А | НВГРЭС
7.5.33 | Частотно-регулируемый привод серии SYSDRIVE 3G3MV | OMRON | 0.4 | 3 | 5,5 - 7,5 кВт | НВГРЭС
7.5.34 | Частотно-регулируемый привод vacon 100 | Danfoss | 0.4 | 3 | 500В, 261А | НВГРЭС
7.5.35 | Автоматический выключатель Moeller PL6-C4/2 | Moeller Holding GmbH, Германия | 0.4 | 3 | Номинальное напряжение 230/400 В AC, 48 В DC Номинальный ток - 6 А
7.5.36 | Реле Finder 55.34.8.024.0040 | FINDER S.p.A., Италия | 0.2 | 3 | Напряжение питания: 24 В AC; Контакты: 250В AC, 7 А.
7.5.37 | Контактор TC21 | TEND TECHNOLOGY CO., LTD Тайвань | 0.2 | 3 | Номинальное напряжение - 200…220 В Мощность нагрузки - 5,5 кВт
7.5.38 | Синусоидальный фильтр MCC 101 | Danfoss | 0.4 | 3 | Номинальный диапазон напряжения: 3*200-500 В; Номинальный ток при частоте 50 Гц: 2,5…1200 А; Частота питающего напряжения двигателя: 6…50 Гц - без снижения характеристик, 50…100 Гц - со снижением характеристик; Температура окружающей среды: -25…+40 С - без снижения характеристик;
7.5.39 | Преобразователь частоты LG PM-S540-15K-RUS | LG, Корея | 0.4 | 3 | 0,4 кВ, 15 кВт.
7.5.40 | Преобразователь частоты LG PM-P540-75K-RUS | LG, Корея | 0.4 | 3 | 0,4 кВ, 75 кВт.
7.5.41 | Преобразователь частоты типа VLT FC202 P200 | Danfoss | 0.4 | 3 | VLT AQUA Drive FC200 - для управления центробежными насосами в системах водоснабжения и вентиляции. Номинальная мощность 200 кВт; Напряжение питающей сети 3*380-480 В;
7.6. | Источники бесперебойного питания
7.6.1 | Система бесперебойного питания особо ответственных потребителей AEG Protect 5.33 25 кВА | AEG | 0.4 | 3 | 380В, 25кВА | НВГРЭС
7.6.2 | Система бесперебойного питания особо ответственных потребителей Protect 5.Inv 100 кВА | AEG | 0.4 | 3 | 380В, 100кВА | НВГРЭС
7.6.3 | Источеники Бесперебойного Питания • DIGYS evo | socomec sicon | 0.4 | 3 | 380В, 20кВА | НВГРЭС
7.6.4 | Шкаф гарантированного электропитания Eltek | Eltek Energy AS, Норвегия | 0.4 | 3 | 6.7кВА | НВГРЭС
7.6.5 | ИБП Eaton 9130RM | Тайвань, Китай | 0,22 | 1 | Номинальное напряжение 230 В (возможно 220В, 240В), Диапазон входного напряжения без перехода на батареи при 100% нагрузке 160 - 276В (для нагрузки PF = 0.7), Входная частота 45-65 Гц, Выход Выходной Power Factor 0.9 Стабильность выходного напряжения при работе от сети и батарей +/- 3% номинального КПД >95% в режиме оптимизации КПД
7.6.6 | ИБП Efore 24-300 | EFORE | 0,02 | 1 | Удаленный мониторинг: нет, Максимальная выхоная мощность (Вт): 300, Входное напряжение Vmin: 187, Входное напряжение Vmax: 264, Выходное напряжение (В): 24 Температура эксплуатации min (С): 1, Температура эксплуатации max (С): 40, Исполнение: 19" стойка, Габариты (ШхВхГ(мм)): 485х135х395 (3U), Охлаждение: Естественное, Примечание: В cистему входит SCM с MCU 1 шт, PSM 1 шт, DDP 1 шт
8. | Электродвигатели и прочее оборудование
8.1 | THYROTRONIKD400G212/125BWrug-TDG | Германия | 0,4/0,2 | 3 | Инвертор, преобразует переменное напряжение 380В 63А в постоянное регулируемое 212В 125А
8.2 | Электродвигатель DKRAJ 4519-4WK | Германия | 6 | 3 | 710 кВт, 1500 об/мин, 6 кВ
8.3 | Электродвигатель WASI-315-S80-6 | Румыния | 0.4 | 3 | 75 кВт. 1000 об/мин, 0,4 кВ
8.4 | Электродвигатель MMG 315LB-2-65FF600-E | Германия | 0.4 | 3 | 200 кВт, 3000 об/мин, 0,4 кВ
8.5 | Электродвигатель MG112МС2-28FT130 | Германия | 0.4 | 3 | 4 кВт, 3000 об/мин, 0,4 кВ
8.6 | Электродвигатель MG112MB2-28FF215-C2 | Германия | 0.4 | 3 | 4 кВт, 3000 об/мин, 0,4 кВ
8.7 | Электродвигатель MG132SC2-38FF265-C2 | Германия | 0.4 | 3 | 7,5 кВт, 3000 об/мин, 0,4 кВ
8.8 | Электродвигатель MG90LC2-24FT115-D1 | Германия | 0.4 | 3 | 2,2 кВт, 3000 об/мин, 0,4 кВ
8.9 | Электродвигатель | ZIEHL-ABEGG (производство Германия) | 0.4 | 3 | U=~380 В; F=Input- 50/60Hz; ; P-1,15 kW. | МТЭС
8.10 | Электродвигатель | GE Enerqy | 0.4 | 3 | U=~380 В; I=29A ;F=Input- 50/60Hz; Output 2939 1/min; P-15 kW. | МТЭС
8.11 | Электродвигатель | UME | 0.4 | 3 | U=~380 В; I=5,5A ;F=Input- 50/60Hz; Output 960 1/min; P-2,2 kW. | МТЭС
8.12 | Электродвигатель | Siemens | 0.4 | 3 | U=~380 В; F=Input- 50/60Hz; ; P-75 kW; I-132A; 1485 1/min/ | МТЭС
8.13 | Электродвигатель Auma AD00 90-4/75 1,5/1400 IP68 | Siemens | 0.4 | 3 | В соответствии с параметрами производителя | ХГРЭС
8.14 | Электродвигатель Auma SD00 50-2/40 0,09/2800 IP68 | Siemens Германия | 0.4 | 3 | В соответствии с параметрами производителя | ХГРЭС
8.15 | Электродвигатель Auma SD00 50-4/40 0,045/1400 IP68 | Siemens Германия | 0.4 | 3 | В соответствии с параметрами производителя | ХГРЭС
8.16 | Электродвигатель Auma VD00 63-2/30 0,09/2800 IP68 | Siemens Германия | 0.4 | 3 | В соответствии с параметрами производителя | ХГРЭС
8.17 | Электродвигатель Auma VD0R 63-4/45 0,09/1400 IP68 | Siemens Германия | 0.4 | 3 | В соответствии с параметрами производителя | ХГРЭС
8.18 | Электродвигатель Auma VD0R 71-2/35 0,37/2800 IP68 | Siemens Германия | 0.4 | 3 | В соответствии с параметрами производителя | ХГРЭС
8.19 | Электродвигатель Koncar-mes 5.4 AZKA 100L-2T 4/3W 2845об/мин IM B14 IP66 | Konsar-mes Хорватия | 0.4 | 3 | В соответствии с параметрами производителя | ХГРЭС
8.20 | Электродвигатель Koncar-mes AZA 71A-4Т 0,18/1430 IM B14 IP68 | Konsar-mes Хорватия | 0.4 | 3 | В соответствии с параметрами производителя | ХГРЭС
8.21 | Электродвигатель асинхронный AUMA AD00 112-4/110 | Siemens Германия | 0.4 | 3 | В соответствии с параметрами производителя | ХГРЭС
8.22 | Электродвигатель асинхронный AUMA AD00 160-4/160 | Siemens Германия | 0.4 | 3 | В соответствии с параметрами производителя | ХГРЭС
8.23 | Электродвигатель асинхронный AUMA AD00 90-2/85 | Siemens Германия | 0.4 | 3 | В соответствии с параметрами производителя | ХГРЭС
8.24 | Электродвигатель асинхронный AUMA VD00 71-4/35 | Siemens Германия | 0.4 | 3 | В соответствии с параметрами производителя | ХГРЭС
8.25 | Электродвигатель асинхронный AUMA VD0R 63-4/30A | Siemens Германия | 0.4 | 3 | В соответствии с параметрами производителя | ХГРЭС
8.26 | Электродвигатель трехфазный AUMA AD00 90-4/130 | Siemens Германия | 0.4 | 3 | В соответствии с параметрами производителя | ХГРЭС
8.27 | Электродвигатель трехфазный AUMA VD00 63-2/45 | Siemens Германия | 0.4 | 3 | В соответствии с параметрами производителя | ХГРЭС
8.28 | Электродвигатель дымососа АДЧР-1600-6У1 | ЗКЭМ (Украина) | 6 | 3 | Р-1600 кВт, n-994 об/мин, I-182A | ЧГРЭС
8.29 | Электродвигатель дымососа присадки дымовых газов ДАЗО-400Хк1-4У1 | ЗКЭМ (Украина) | 6 | 3 | Р-250 кВт, n-1483 об/мин, I-29A | ЧГРЭС
8.30 | Электрдвигатель вентилятора первичного воздуха АДЧРМ-800-4У1 | ЗКЭМ (Украина) | 6 | 3 | Р-800 кВт, n-1491 об/мин, I-89,8A | ЧГРЭС
8.31 | Электрдвигатель вентилятора вторичного воздуха АДЧР-630-8У2 | ЗКЭМ (Украина) | 6 | 3 | Р-630 кВт, n-740 об/мин, I-78A | ЧГРЭС
8.32 | Электродвигатель циркуляционного насоса SZJVF 1514L | DFME (Польша) | 6 | 3 | Р-1600 кВт, n-425 об/мин, I-198A | ЧГРЭС
8.33 | Электродвигатель конденсатного насоса M3BM355LKA6 | ABB | 6 | 3 | Р-200 кВт, n-993 об/мин, I-25A | ЧГРЭС
8.34 | Электродвигатель конденсатного насоса M3BM400LK4 | ABB | 6 | 3 | Р-500 кВт, n-1490 об/мин, I-57A | ЧГРЭС
8.35 | Электродвигатель подъемного насоса эжекторов M3BM355LKВ4 | ABB | 6 | 3 | Р-320 кВт, n-1489 об/мин, I-38A | ЧГРЭС
8.36 | Электродвигатель ленточного конвейера HWFC-400L6P | HYOSONG (Корея) | 6 | 3 | Р-250 кВт, n-984 об/мин, I-29A | ЧГРЭС
8.37 | Электродвигатель ленточного конвейера ВАО2-450-LA6 | ТПО НЭЗ Украина | 6 | 3 | Р-250 кВт, n-990 об/мин, I-29,4A | ЧГРЭС
8.38 | Электродвигатель дробилки молотковой АОД-800-10 | ЗКЭМ (Украина) | 6 | 3 | Р-820 кВт, n-595 об/мин, I-99A | ЧГРЭС
8.39 | Электродвигатель противопожарного насоса А3-12-32-4У3 | ЗКЭМ (Украина) | 6 | 3 | Р-400 кВт, n-1500 об/мин, I-46,5A | ЧГРЭС
8.40 | Электродвигатель компрессора пневмозолоудаления HLE5 354-28E | HYONDAI (Корея) | 6 | 3 | Р-450 кВт, n-3000 об/мин, I- 55,7A | ЧГРЭС
8.41 | Электродвигатель ЗШУ конвейер шнековый FA157/GR97DRSB132S4 | SEW Eurodrive | 0.4 | 3 | 5,5 кВт, 1500 об/мин. 11 А | ЧГРЭС
8.42 | Электродвигатель насоса водяной очистки котла LG420 6-LA60-Z | Siemens | 0.4 | 3 | 30кВт, 3000 об/мин, 53 А | ЧГРЭС
8.43 | Электродвигатель шнекового конвейера реагента BauerDSE11SA4 | Bauer Danfoss | 0.4 | 3 | 3,0 кВт, 1500 об/мин | ЧГРЭС
8.44 | Электродвигатель роторного (рециркуляционного) питателя BauerDSE13LA4-TF-FV/S/ESX125AB | Bauer Danfoss | 0.4 | 3 | 9,5 кВт, 1500 об/мин | ЧГРЭС
8.45 | Электродвигатель продувочного вентилятора 1LA6163-2AA90-Z A12+B02+D03+K31+K94+L1L | Siemens | 0.4 | 3 | 11 кВт, 2940 об/мин, 21,5А | ЧГРЭС
8.46 | Электродвигатель вентилятора псевдоожижения 1LA43313-2AB90-Z A12+B02+D03+K31+K45+K94+L1L | Siemens | 0.4 | 3 | 132 кВт, 2940 об/мин, 236,8 А | ЧГРЭС
8.47 | Электродвигатель питателя реагента BauerDSE08LA4 | Bauer Danfoss | 0.4 | 3 | 0,75 кВт, 1500 об/мин | ЧГРЭС
8.48 | Электродвигатель роторного питателя BauerDSE09LA4 | Bauer Danfoss | 0.4 | 3 | 1,5 кВт, 1500 об/мин, 3,7А | ЧГРЭС
8.49 | Электродвигатель шнекового конвейера BauerDSE11LA4 | Bauer Danfoss | 0.4 | 3 | 5,5 кВт, 1500 об/мин, 12А | ЧГРЭС
8.50 | Электродвигатель гидратора DRS100LC | SEW Eurodrive | 0.4 | 3 | 4,0 кВт, 1500 об/мин, 8,8А | ЧГРЭС
8.51 | Электродвигатель миксера DRS180LC | SEW Eurodrive | 0.4 | 3 | 22 кВт, 1500 об/мин, 43А | ЧГРЭС
8.52 | Электродвигатель привода австряхивания DRS71S4-AL-C | SEW Eurodrive | 0.4 | 3 | 0,37 кВт, 1500 об/мин | ЧГРЭС
8.53 | Электродвигатель рециркуляционного питателя DSE13LA4-TF-FV/S/ESX125AB | Bauer Danfoss | 0.4 | 3 | 9,0 кВт, 1500 об/мин | ЧГРЭС
8.54 | Электродвигатель механизма стрелового конвеера DFV280S4/BMG/TF/DUB | SEW Eurodrive | 0.4 | 3 | 75 кВт, 1480 об/мин, 142 А. | ЧГРЭС
8.55 | Электродвигатель натяжения ленты DRS90M4/FI/AL | SEW Eurodrive | 0.4 | 3 | 1,5 кВт, 1395 кВт, 3,4 А. | ЧГРЭС
8.56 | Электродвигатель механизма роторного колеса DFV280S4/BMG/TF/DUB | SEW Eurodrive | 0.4 | 3 | 75кВт, 1480 об/мин, 142 А. | ЧГРЭС
8.57 | Электродвигатель механизма поворота DRS132S4/B11/TF/EV1T/AL/C/DUB3М1 | SEW Eurodrive | 0.4 | 3 | 5,5кВт, 1445 об/мин, 11,6 А. | ЧГРЭС
8.58 | Электродвигатель механизма передвижения DRS132МС4BЕ11НF/TF/AL/DUB | SEW Eurodrive | 0.4 | 3 | 9,2 кВт, 1460 об/мин, 19,3 А. | ЧГРЭС
8.59 | Электродвигатель механизма передвижения DRS132МС4BЕ11НF/TF/EV1S/AL/DUB | SEW Eurodrive | 0.4 | 3 | 9,2 кВт, 1460 об/мин, 19,3 А. | ЧГРЭС
8.60 | Выключатель Masterpact NW1600HA | Schneider Electric | 0.4 | 3 | Iном=1600А, Iоткл=50кА, Выкатного исполнения, Напряжение электромагнита включения, отключения = 220-250 VDC, напряжение электродвигателя заводки пружин = 220-250 VDC | ЮГРЭС
8.61 | Автоматический выключатель Compact NSX 100F с блоком Micrologic 2.2 | Schneider Electric | 0.4 | 3 | Iном=40А, Iоткл=36кА, Выкатного исполнения | ЮГРЭС
8.62 | Автоматический выключатель Compact NSX 100F с блоком Micrologic 2.2 | Schneider Electric | 0.4 | 3 | Iном=100А, Iоткл=36кА, Выкатного исполнения. | ЮГРЭС
8.63 | Автоматический выключатель Compact NSX 100F с блоком Micrologic 2.2 M | Schneider Electric | 0.4 | 3 | Iном=100А, Iоткл=36кА, Выкатного исполнения. Для защиты электродвигателей | ЮГРЭС
8.64 | Автоматический выключатель Compact NSX 100F с блоком Micrologic 5.2 A | Schneider Electric | 0.4 | 3 | Iном=40А, Iоткл=36кА, Выкатного исполнения. | ЮГРЭС
8.65 | Автоматический выключатель Compact NSX 100F с блоком Micrologic 5.2 A | Schneider Electric | 0.4 | 3 | Iном=100А, Iоткл=36кА, Выкатного исполнения. | ЮГРЭС
8.66 | Автоматический выключатель Compact NSX 160F с блоком Micrologic 2.2 М | Schneider Electric | 0.4 | 3 | Iном=160А, Iоткл=36кА, Выкатного исполнения. Для защиты электродвигателей | ЮГРЭС
8.67 | Автоматический выключатель Compact NSX 160F с блоком Micrologic 5.2 A | Schneider Electric | 0.4 | 3 | Iном=160А, Iоткл=36кА, Выкатного исполнения. | ЮГРЭС
8.68 | Автоматический выключатель Compact NSX 250F с блоком Micrologic 2.2 М | Schneider Electric | 0.4 | 3 | Iном=250А, Iоткл=36кА, Выкатного исполнения. Для защиты электродвигателей | ЮГРЭС
8.69 | Автоматический выключатель Compact NSX 250F с блоком Micrologic 5.2 A | Schneider Electric | 0.4 | 3 | Iном=250А, Iоткл=36кА, Выкатного исполнения. | ЮГРЭС
8.70 | Автоматический выключатель Compact NSX 400F с блоком Micrologic 5.3 A | Schneider Electric | 0.4 | 3 | Iном=400А, Iоткл=36кА, Выкатного исполнения. | ЮГРЭС
8.71 | Автоматический выключатель Compact NSX 630F с блоком Micrologic 5.3 A | Schneider Electric | 0.4 | 3 | Iном=630А, Iоткл=36кА, Выкатного исполнения. | ЮГРЭС
8.72 | Блок электромеханической защелки Schneider Electric LAD6K10M | Schneider Electric |  | 3 | Напряжение цепей управления = 220-240 VAC | ЮГРЭС
8.73 | Блок электромеханической защелки Schneider Electric LAD6K20M | Schneider Electric |  | 3 | Напряжение цепей управления = 220-240 VAC | ЮГРЭС
8.74 | Электродвигатель 1LA4 310-4AN60-Z | Siemens | 6 | 3 | 200 кВт, 1500 об/мин | ЮГРЭС
8.75 | Электродвигатель 1LA4 402-2AN60-Z | Siemens | 6 | 3 | 580 кВт, 2985 об/мин | ЮГРЭС
8.76 | Электродвигатель SYJVf-1410M | Dolnoslaska Fabryka Maszyn Elektrycznych (Poland) | 6 | 3 | 1500 кВт, 594 об/мин | ЮГРЭС
8.77 | Электродвигатель HRN3 503-26E | Hyundai (Корея) | 6 | 3 | 2300 кВт, 2976 об/мин | ЮГРЭС
8.78 | Электродвигатель 1LG4 318-8AB60-Z | Siemens | 0.4 | 3 | 121 кВт, 740 об/мин | ЮГРЭС
8.79 | Электродвигатель 1LG6 280-2MB90-Z | Siemens | 0.4 | 3 | 75 кВт, 2978 об/мин | ЮГРЭС
8.80 | Электродвигатель 1LE15012DAO34AB4-Z | Siemens | 0.4 | 3 | 75 кВт, 2978 об/мин | ЮГРЭС
8.81 | Электродвигатель MG160LB2-42FF300-H3 | Grundfos | 0.4 | 3 | 18,5 кВт, 2940 об/мин | ЮГРЭС
8.82 | Электродвигатель MG180LB4-48FF300-H3 | Grundfos | 0.4 | 3 | 22 кВт, 2950 об/мин | ЮГРЭС
8.83 | Электродвигатель MG160LB4-42FF300-H1 | Grundfos | 0.4 | 3 | 15 кВт, 2930 об/мин | ЮГРЭС
8.84 | Электродвигатель 1PC30063AB034TA0 | Siemens (Czech) | 0.4 | 3 | 110 кВт, 1488 об/мин | ЮГРЭС
8.85 | Электродвигатель MG160MD2-42FF300-H3 | Grundfos (Hungary) | 0.4 | 3 | 15 кВт, 2930 об/мин | ЮГРЭС
8.86 | Электродвигатель MG180MB2-48FF300-H3 | Grundfos (Hungary) | 0.4 | 3 | 22 кВт, 2950 об/мин | ЮГРЭС
8.87 | Электродвигатель 1LA9133-4KA61-Z | Siemens (Czech) | 0.4 | 3 | 7,2 кВт, 1760 об/мин | ЮГРЭС
8.88 | Электродвигатель 1LA9106-4KA66-Z | Siemens (Czech) | 0.4 | 3 | 2,1 кВт, 1140 об/мин | ЮГРЭС
8.89 | Электродвигатель 1LA9163-4KA60-ZX88 | KSB Siemens (Germany) | 0.4 | 3 | 11 кВт, 1460 об/мин | ЮГРЭС
8.90 | Электродвигатель 1LE10011DB234AB4-Z | Siemens (Czech) | 0.4 | 3 | 11 кВт, 1470 об/мин | ЮГРЭС
8.91 | Электродвигатель INFZE 132/2 | Winkelmann (Germany) | 0.4 | 3 | 5,5 кВт, 3000 об/мин | ЮГРЭС
8.92 | Электродвигатель MG132SB2-38FF265-H3 | Grundfos (Hungary) | 0.4 | 3 | 7,5 кВт, 2910 об/мин | ЮГРЭС
8.93 | Электродвигатель 1LF907014AJ99-ZN21 | Siemens (Czech) | 0.4 | 3 | 0,18 кВт, 1340 об/мин | ЮГРЭС
8.94 | Электродвигатель 1LF7061-4AJ99-ZX30 | Siemens (Czech) | 0.4 | 3 | 0,09 кВт, 1270 об/мин | ЮГРЭС
8.95 | Электродвигатель XAE44-01 | PRIMO | 0.4 | 3 | 11 кВт, 1450 об/мин | ЮГРЭС
8.96 | Электродвигатель 1LA7090-4AA60-Z | Siemens (Czech) | 0.4 | 3 | 1,01 кВт, 1425 об/мин | ЮГРЭС
8.97 | Электродвигатель АИР80А4УЗ | МЭЗ (Беларусь) | 0.4 | 3 | 1,1 кВт, 1420 об/мин | ЮГРЭС
8.98 | Электродвигатель 1LE10010EB434AA4-Z | Siemens (Czech) | 0.4 | 3 | 1,38 кВт, 1440 об/мин | ЮГРЭС
8.99 | Электродвигатель 1LE10011CA034FB4-Z | Siemens (Czech) | 0.4 | 3 | 5,1 кВт, 2935 об/мин | ЮГРЭС
8.100 | Электродвигатель 1LA9130-2KA61-Z | Siemens (Czech) | 0.4 | 3 | 5 кВт, 2940 об/мин | ЮГРЭС
8.101 | Электродвигатель 1LE10011AA634AA4Z | Siemens (Czech) | 0.4 | 3 | 4 кВт, 2905 об/мин | ЮГРЭС
8.102 | Электродвигатель PLM160B14S3/3185 | Lowara (Poland) | 0.4 | 3 | 18,5 кВт, 2940 об/мин | ЮГРЭС
8.103 | Электродвигатель 1LA7073-6AA61-Z | Siemens (Czech) | 0.4 | 3 | 0,24 кВт, 865 об/мин | ЮГРЭС
8.104 | Электродвигатель 1LA9164-2KA61-Z | Siemens (Czech) | 0.4 | 3 | 14,4 кВт, 2955 об/мин | ЮГРЭС
8.105 | Электродвигатель 90S-02 1009633375 | WEG | 0.4 | 3 | 1,5 кВт, 2880 об/мин | ЮГРЭС
8.106 | Электродвигатель F90S-2SM | EMWB (Germany) | 0.4 | 3 | 1,5 кВт, 2810 об/мин | ЮГРЭС
8.107 | Электродвигатель 1LA7107-4AA10-Z | Siemens (Czech) | 0.4 | 3 | 2,2 кВт, 1420 об/мин | ЮГРЭС
8.108 | Электродвигатель LA9106-4KA10-Z | Siemens (Czech) | 0.4 | 3 | 2,2 кВт, 1435 об/мин | ЮГРЭС
8.109 | Электродвигатель 4ВР 90L4 У2 | МЭЗ (Беларусь) | 0.4 | 3 | 2,2 кВт, 1120 об/мин | ЮГРЭС
8.110 | Электродвигатель 1LG6 313-2MB64-Z | Siemens (Czech) | 0.4 | 3 | 121 кВт, 2985 об/мин | ЮГРЭС
8.111 | Электродвигатель 1LG6 280-4AA64-Z | Siemens (Czech) | 0.4 | 3 | 69 кВт, 1486 об/мин | ЮГРЭС
8.112 | Электродвигатель IE2-WE1O 100 L 2 HB230 | VEM motors | 0.4 | 3 | 2,4 кВт, 2930 об/мин | ЮГРЭС
8.113 | Электродвигатель 280S/M-04 | WEG | 0.4 | 3 | 90 кВт, 1480 об/мин | ЮГРЭС
8.114 | Электродвигатель MG132SB2-38-F1 | Grundfos (Hungary) | 0.4 | 3 | 7,5 кВт, 2920 об/мин | ЮГРЭС
8.115 | Электродвигатель 2MWA250M2 | Cimme (Italy) | 0.4 | 3 | 55 кВт, 2965 об/мин | ЮГРЭС
8.116 | Электродвигатель WE250M2 | Cimme (Italy) | 0.4 | 3 | 55 кВт, 2970 об/мин | ЮГРЭС
8.117 | Электродвигатель 1LG6 253-2MB60 | Siemens (Czech) | 0.4 | 3 | 55 кВт, 2970 об/мин | ЮГРЭС
8.118 | Электродвигатель 4ВР 112М2 У2 | МЭЗ (Беларусь) | 0.4 | 3 | 7,5 кВт, 2895 об/мин | ЮГРЭС
8.119 | Электродвигатель MG160MD-2-42FF300-H3 | Grundfos (Hungary) | 0.4 | 3 | 15 кВт, 2930 об/мин | ЮГРЭС
8.120 | Электродвигатель 1LA7070-4AB99-ZN00 | Siemens (Czech) | 0.4 | 3 | 0,25 кВт, 1340 об/мин | ЮГРЭС
8.121 | Электродвигатель MG132SC2-38FF265-H3 | Grundfos (Hungary) | 0.4 | 3 | 5,5 кВт, 2920 об/мин | ЮГРЭС
8.122 | Электродвигатель 1LG6207-2AA96-Z | Siemens (Czech) | 0.4 | 3 | 37 кВт, 2960 об/мин | ЮГРЭС
8.123 | Электродвигатель 17AA1112M02V | MEZ | 0.4 | 3 | 5,5 кВт, 2900 об/мин | ЮГРЭС
8.124 | Электродвигатель SCL K05-TD MOR | CONCOREZZO (Italy) | 0.4 | 3 | 4 кВт, 2880 об/мин | ЮГРЭС
8.125 | Электродвигатель SCL K07R-MD MOR | CONCOREZZO (Italy) | 0.4 | 3 | 4 кВт, 2880 об/мин | ЮГРЭС
8.126 | Электродвигатель G-BH1 2BH1410-7HH36 | Gardner Denver (Germany) | 0.4 | 3 | 1,6 кВт, 2845 об/мин | ЮГРЭС
8.127 | Электродвигатель MG160MB2-42FF300-H3 | Grundfos (Hungary) | 0.4 | 3 | 11 кВт, 2940 об/мин | ЮГРЭС
8.128 | Электродвигатель АИР90Е2У2 | HELZ (Украина) | 0.4 | 3 | 3 кВт, 2860 об/мин | ЮГРЭС
8.129 | Электродвигатель MG90LC2-24FT115-H3 | Grundfos | 0.4 | 3 | 2,2 кВт, 2890 об/мин | ЮГРЭС
8.130 | Электродвигатель MG132SC2-38FF265-D1 | Grundfos | 0.4 | 3 | 5,5 кВт, 2910 об/мин | ЮГРЭС
8.131 | Электродвигатель BD132S1-2 | NTB Motorentechnik GmbH (Germany) | 0.4 | 3 | 5,5 кВт, 2880 об/мин | ЮГРЭС
8.132 | Электродвигатель BD80K-2 | NTB Motorentechnik GmbH (Germany) | 0.4 | 3 | 0,76 кВт, 2790 об/мин | ЮГРЭС
8.133 | Электродвигатель MG80A2-19FT100-H3 | Grundfos | 0.4 | 3 | 0,75 кВт, 2840 об/мин | ЮГРЭС
8.134 | Электродвигатель GMC2 200L2-2 B35 | Grundfos | 0.4 | 3 | 37 кВт, 2950 об/мин | ЮГРЭС
8.135 | Электродвигатель MG80B2-19FT100-D1 | Grundfos | 0.4 | 3 | 1,1 кВт, 2820 об/мин | ЮГРЭС
8.136 | Электродвигатель 1LG6207-4AA96-Z | Siemens | 0.4 | 3 | 30 кВт, 1470 об/мин | ЮГРЭС
8.137 | Электродвигатель 1PC30062AA422CA1 | Siemens | 0.4 | 3 | 30 кВт, 2955 об/мин | ЮГРЭС
8.138 | Электродвигатель BBD 80L-2 | NTB Motorentechnik GmbH (Germany) | 0.4 | 3 | 1,1 кВт, 2860 об/мин | ЮГРЭС
8.139 | Электродвигатель газового турбокомпрессора №1 1SQ4 632-2HE60-Z | Siemens | 6 | 3 | 4599 / 510 / 2988 | НВГРЭС
8.140 | Электродвигатель стартового маслонасоса газового турбокомпрессора №1 М3JP132SМ В2 | Финляндия | 0.4 | 3 | 5,5 / 10,6 / 2892 | НВГРЭС
8.141 | Электродвигатель вытяжного вентилятора бокса газового турбокомпрессора №1 RL132S B4 | Италия | 0.4 | 3 | 5,5 / 12 / 1440 | НВГРЭС
8.142 | Электродвигатель вытяжного вентилятора бокса газового турбокомпрессора №1 RL132S B4 | Италия | 0.4 | 3 | 5,5 / 12 / 1440 | НВГРЭС
8.143 | Электродвигатель вытяжного вентилятора бокса газового турбокомпрессора №1RL132S B4 | Италия | 0.4 | 3 | 5,5 / 12 / 1440 | НВГРЭС
8.144 | Электродвигатель газового турбокомпрессора №2 1SQ4 632-2HE60-Z | Siemens | 6 | 3 | 4599 / 510 / 2988 | НВГРЭС
8.145 | Электродвигатель стартового маслонасоса газового турбокомпрессора №2 М3JP132SМ В2 | Финляндия | 0.4 | 3 | 5,5 / 10,6 / 2892 | НВГРЭС
8.146 | Электродвигатель вытяжного вентилятора бокса газового турбокомпрессора №1 RL132S B4 | Италия | 0.4 | 3 | 5,5 / 12 / 1440 | НВГРЭС
8.147 | Электродвигатель вытяжного вентилятора бокса газового турбокомпрессора №1 RL132S B4 | Италия | 0.4 | 3 | 5,5 / 12 / 1440 | НВГРЭС
8.148 | Электродвигатель компрессора метано-азотной смеси 4J3200L262919R № рамыN449TD | Toshiba заказчик "DEARING KOMPRESSOR" USA | 0.4 | 3 | 149 / 262 / | НВГРЭС
8.149 | Электродвигатель компрессора метано-азотной смеси 3JР315S MB4 IBM35/IM2001 | АВВ Финляндия | 0.4 | 3 | 131 / 232 / 1487 | НВГРЭС
8.150 | Электродвигатель насоса ситемы охлаждения СЕМР АС315М4 3~ | GRUNDFOS (Венгрия) | 0.4 | 3 | 132 / 242 (Пусковой ток 710% /1485 | НВГРЭС
8.151 | Электродвигатель вентилятора системы воздушного охлаждения ZIEL-ABEGG c внешним ротором 48 шт | ZIEHL-ABEGG (Германия) Ziehl-AbeggAG Heinz-Ziehl-Strasse D-74653 Kuenzelsau | 0.4 | 3 | 3,25 / 6,3 / 849 | НВГРЭС
8.152 | Электродвигаль дренажного погружного насоса напорной канализации замазученных стоков ГДКС НС20.1-2/22КЕх | Германия | 0.4 | 3 | 15.5 | НВГРЭС
8.153 | Электродвигаль насоса дозатора системы охлаждения GRUNDFOS GTSD 100S4 | Франция | 0.4 | 3 | 2.2 | НВГРЭС
8.154 | Электродвигатель насоса теплообменника промежуточного теплоносителя 1 (этиленгликолевый контур) приточной установки 30SAH01 TOP-Z80/10RG 4 шт. | Германия | 0.4 | 3 | 3 | НВГРЭС
8.155 | Цирк.насос инженерной системы 31SAH01AP004 TOP-Z25/10 2 шт. | Германия | 0.4 | 3 | 0.77 | НВГРЭС
8.156 | Электродвигатель насоса теплообменника промежуточного теплоносителя 1 (этиленгликолевый контур) приточной установки 30SAH02 2 щт. | Германия | 0.4 | 3 | 3 | НВГРЭС
8.157 | Электродвигатель циркуляционного насоса приточной установки 30SAH01 2шт | Словения | 0.4 | 3 | 1.5 | НВГРЭС
8.158 | Электродвигатель питательного насоса низкого давления, 1LG6253-2MB90-Z | Siemens | 0.4 | 3 | 55/101/2969 | НВГРЭС
8.159 | Электродвигатель питательного насоса высокого давления 1RN45062 HX60-Z | Siemens | 6 | 3 | 305/2750/2978 | НВГРЭС
8.160 | Электродвигатель конденсатного электрического насоса 1LA43144AN64-Z | Germany Nurnberg | 6 | 3 | 300/36/1479 | НВГРЭС
8.161 | Электродвигатель насоса расширителя сливов котла 1РС30381СА134С60 | KSB Aktiergesellschaft Made in Czech | 0.4 | 3 | 7,7/14,1/2949 | НВГРЭС
8.162 | Электродвигатель насоса рециркуляции конденсата 1LG6253-2MB90-Z | SIEMENS Made in Czech | 0.4 | 3 | 55/101/2949 | НВГРЭС
8.163 | Электродвигатель циркуляционного насоса VSWC 1000 | Хёсунг, Корея | 6 | 3 | 2800/380,4/293 | НВГРЭС
8.164 | Электродвигатель вентилятора конденсатора паровых уплотнений 02236ET3Y180M-W22 | Weg , Brasie | 0.4 | 3 | 22/40,7/2949 | НВГРЭС
8.165 | Электродвигатель вентилятора вытяжного выпускного диффузора М3ВР180MLA6 | ABB Finland | 0.4 | 3 | 15/31/980 | НВГРЭС
8.166 | Электродвигатель вентилятора обдува подшипника ГТ M3BP160MLB2 | ABB Finland | 0.4 | 3 | 15/26/2933 | НВГРЭС
8.167 | Электродвигатель вентилятора обдува вытяжной рамы M3BP315SMC2 | ABB Finland | 0.4 | 3 | 160/271/2980 | НВГРЭС
8.168 | Электродвигатель маслонасоса системы регулирования ПТУ Z01815ET3J080111 | Weg, Brasie | 0.4 | 3 | 18,5/35,7/1469 | НВГРЭС
8.169 | Электродвигатель насоса постоянного добавка МG132SC2-38FF265-H3 | GRUNFOS, Hungary | 0.4 | 3 | 5,5/12,2/2939 | НВГРЭС
8.170 | Электродвигатель валоповоротного устройство ГТУ М2GСР132SA4B35 | ABB Finland | 0.4 | 3 | 5,5/11,3/1429 | НВГРЭС
8.171 | Электродвигатель вентилятора вытяжной турбинного отсека, M3GP250SMA6 | ABB Finland | 0.4 | 3 | 37/73,2/984 | НВГРЭС
8.172 | Электродвигатель вентилятора обдува корпуса ГТ, M3GP200MLC2 | ABB Finland | 0.4 | 3 | 37/54,1/2953 | НВГРЭС
8.173 | Электродвигатель вентилятора маслобака системы смазки ПТУ, М3GP100LA21MB3/IN1001 | ABB Finland | 0.4 | 3 | 2,2/4,1/2931 | НВГРЭС
8.174 | Электродвигатель вентилятора маслобака системы смазки ГТУ, М3GР132SMB 2 | ABB Finland | 0.4 | 3 | 4/7,9/2931 | НВГРЭС
8.175 | Электродвигатель аварийного маслонасоса системы смазки ПТУ, LHC 3212 АТУ | Baldor Reliancer, USA | 0.4 | 3 | 30/153/2999 | НВГРЭС
8.176 | Электродвигатель аварийного маслонасоса уплотнения ГТУ, SC2512ATY | Baldor Reliancer, USA | 0.12 | 3 | 15/142/2999 | НВГРЭС
8.177 | Электродвигатель вентилятора охлаждения регулирования ПТУ, ZOO515EP3G091411 | Weg, Brasie | 0.4 | 3 | 5,5/12,2/1439 | НВГРЭС
8.178 | Электродвигатель системы смазки ПТУ, M22U1083RE | Baldor Reliancer, USA | 0.4 | 3 | 75/126/2964 | НВГРЭС
8.179 | Электродвигатель маслонасоса системы смазки ГТУ, М22V1073RS | Baldor Reliancer, USA | 0.4 | 3 | 90/151/2974 | НВГРЭС
8.180 | Электродвигатель маслонасоса питательного эл.насоса высокого давления, 5АР 90S-2 | Robert Birkerbeul | 0.4 | 3 | 1,5/3,05/2889 | НВГРЭС
8.181 | Электродвигатель насоса бака низких точек, MG160MB2 (42 F F300-H3) | GRUNFOS Made in Hungary | 0.4 | 3 | 11/20,8/2939 | НВГРЭС
8.182 | Электродвигатель вентилятора обдува силового вала, M3GP132 SMB4 | ABB Finland | 0.4 | 3 | 5,5/11,3/1447 | НВГРЭС
8.183 | Электродвигатель вентилятора обдува (подогрева) ГТ, AN30 132 SB | Lafert Италия | 0.4 | 3 | 7,5/15,2/2911 | НВГРЭС
8.184 | Электродвигатель вентилятора обдува масленного отсека, M3GP112 MC4 | ABB Finland | 0.4 | 3 | 4/8,4/1440 | НВГРЭС
8.185 | Электродвигатель насоас подогрева воздуха (антиобледенительная система), GMC2 315м-4 В3 | GRUNFOS Made in China | 0.4 | 3 | 132/250/1489 | НВГРЭС
8.186 | Электродвигатель насоса гидровлической системы ГТУ, Z045ET3J080811-F2 | Weg Made in Brasie | 0.4 | 3 | 45/83,9/1474 | НВГРЭС
8.187 | Электродвигатель насоса гидроподъёма подшипников ПТУ, ZO5515ET3J080811 | Weg Made in Brasie | 0.4 | 3 | 55/102/1484 | НВГРЭС
8.188 | Электродвигатель насоас дозатора пропиленгликоля, DME940-4AR-PP1 E/E-F-31A2A2F | GRUNFOS Made in France | 0.24 | 3 | 2,4/2,3 | НВГРЭС
8.189 | Электродвигатель маслонасоас МОУ и МОР САР ПТУ, ZOO515EP3G091411 | Weg Made in Brasie | 0.4 | 3 | 5,5/12,2/1439 | НВГРЭС
8.190 | Электродвигатель насос транспортировки шаров замкнутого контура, РМ112М | Kirloskar Electric CO Tumkur India | 0.4 | 3 | 3,7/7,9/1429 | НВГРЭС
8.191 | Электродвигатель аасос атранспортировки шаров ПТУ, РМ 132S | Kirloskar Electric CO Tumkur India | 0.4 | 3 | 5,5/11,4/1439 | НВГРЭС
8.192 | Электродвигатель насоса взрыхляющей промывки механических фильтров, МG132SC2-38FF265-H3 | GRUNFOS Made in China | 0.4 | 3 | 5,5/12,2/2919 | НВГРЭС
8.193 | Электродвигатель аакуумного насоса, 07L995X519G1 | Baldor Reliancer | 0.4 | 3 | 7,5/15,2/1469 | НВГРЭС
8.194 | Электродвигатель насоса рециркуляции и перекачки раствора фосфата, MG90LC2-24FT115-H3 | GRUNFOS Made in Hungary | 0.4 | 3 | 2,2/4,45/2909 | НВГРЭС
8.195 | Электродвигатель вращающийся сетки ЦН, АИР132S 6У2 | ООО Промэлектро Украина | 0.4 | 3 | 5,5/12/959 | НВГРЭС
8.196 | Электродвигатель маслонасоса уплотнений ГТУ, 50ВС03J30Х или M22V1075RE | Baldor Reliancer | 0.4 | 3 | 22/41,7/2929 | НВГРЭС
8.197 | Электродвигатель насоса дренажного бака системы промывки, TE1BFOX01 | Weg Made in Brasie | 0.4 | 3 | 3/6,09/2864 | НВГРЭС
8.198 | Электродвигатель дренажного насоса турбинного отделения, KS702H; F17.-2/15 | WILO Германия | 0.4 | 3 | 7,5/15,6/2859 | НВГРЭС
Note on F47: Матвеев Александр Вадимович: это трансформатор, а не генератор
Note on F214: Матвеев Александр Вадимович: Перенести в раздел 3.6
Note on F231: Матвеев Александр Вадимович: Перенести в раздел 3.6
Note on F232: Матвеев Александр Вадимович: Перенести в раздел 3.6
Note on F233: Матвеев Александр Вадимович: Перенести в раздел 3.7
Note on F310: Матвеев Александр Вадимович: Перенести в раздел 7.4

## ТМО
Тепломеханическое импортное оборудование для возможного замещения отечественными образцами по российским генерирующим активам Группы "Интер РАО"
№ | Наименование, тип, марка, аналог | Производитель оборудования/Страна производства | Основные технические характеристики | Филиал-заявитель
1 | 2 | 3 | 4 | 5
1 | Основное оборудование
1.1. | Газотурбинные установки
1.1.1 | SGT-700 и запасные части для данного типа турбин | SIEMENS, Германия | Диапазон номинальной электрической мощности 30 - 40 МВт
1.1.2 | SGT-800 и запасные части для данного типа турбин | SIEMENS, Германия | Диапазон номинальной электрической мощности 45 - 55 МВт
1.1.3 | Запасные части для ГТУ типа SGT5-2000E | Mitsubishi Power, Япония | Диапазон номинальной электрической мощности 150 - 200 МВт
1.1.4 | Запасные части для ГТУ типа Н-101 | SIEMENS, германия | Диапазон номинальной электрической мощности 100 - 150 МВт
1.1.5 | SGT5-4000F и запасные части для данного типа турбин | SIEMENS, Германия | Диапазон номинальной электрической мощности 250 - 350 МВт
1.1.6 | LMS-100 | General Electric, США | Диапазон номинальной электрической мощности 100 - 150 МВт
1.1.7 | MS-9001FA и запасные части для данного типа турбин | General Electric, США | Диапазон номинальной электрической мощности 250 - 350 МВт
1.1.8 | LM2500+G4 DLE и запасные части для данного типа турбин | General Electric, США | Диапазон номинальной электрической мощности 30 - 50 МВт
1.1.9 | Запасные части для ГТУ типа Т 130 GS (Solar) | Turbomach SA, Швейцария/Solar, США | Диапазон номинальной электрической мощности 10 - 30 МВт
1.2. | Паротурбинные установки
1.2.1 | 109D12 и запасные части для данного типа турбин | General Electric, США | Номинальная электрическая мощность 150 МВт
1.2.2 | SST-300 и запасные части для данного типа турбин | SIEMENS, Германия | Номинальная электрическая мощность 12,86 - 13,5 МВт
1.2.3 | SST-5000 и запасные части для данного типа турбин | SIEMENS, Германия | Номинальная электрическая мощность 250 МВт
1.2.4 | Паротурбинная установка ст. №1 Р-10-1,8 | AEG, Германия | Номинальная электрическая мощность 10 МВт, номинальная тепловая мощность 86 Гкал/ч
1.2.5 | Паротурбинная установка ст. №2 Р-25-90/18 | ХТГЗ, Украина | Номинальная электрическая мощность 25 МВт, номинальная тепловая мощность 84 Гкал/ч
1.2.6 | Паротурбинная установка ст. №3 Р-20-9,0/2,0 | ХТГЗ, Украина | Номинальная электрическая мощность 20 МВт, номинальная тепловая мощность 84 Гкал/ч
1.3. | Котельное оборудование
1.3.1 | Пароперегреватели, паропроводы и трубопроводы
1.3.1.1 | Паропроводы "острого" пара и промперегрева | ПК "ЗЭМ", ЧАО ТММ "Энергострой" г.Харьков, Украина | Р-25,0 МПа и Т-600°С диаметр 457х65 жаропрочная сталь Р-91 (X10CrMoVNb9-1) по стандарту США. Ресурс работы паропровода 200 000 часов и более
1.3.1.2 | Паропроводы "острого" пара | ПК "ЗЭМ", ЧАО ТММ "Энергострой" г.Харьков, Украина | Р-11,25 МПа и Т-567,2°С диаметр 283,6х36 жаропрочная сталь Р-91 (X10CrMoVNb9-1) по стандарту США. (ресурс работы паропровода 200 000 часов и более) | НВГРЭС
1.3.1.3 | Паропроводы промперегрева | ПК "ЗЭМ", ЧАО ТММ "Энергострой" г.Харьков, Украина | Р-2,17 МПа и Т-574,7°С диаметр 417х20 жаропрочная сталь Р-91 (X10CrMoVNb9-1) по стандарту США. (ресурс работы паропровода 200 000 часов и более) | НВГРЭС
1.3.1.4 | Пароперегреватели РПП; ШПП; КПП в/д; н/д. | ПК "ЗЭМ", ЧАО ТММ "Энергострой" г.Харьков, Украина | 36×7 10Х13Г12БС2Н2Д2 (ДИ-59) | ЧГРЭС
1.3.1.5 | Конвективный пароперегреватель высокого давления | ПК "ЗЭМ", ЧАО ТММ "Энергострой" г.Харьков, Украина | 42×5 10Х9МФБ (ДИ-82Ш) | ЧГРЭС
1.3.1.6 | Конвективный пароперегреватель низкого давления регулирующая ступень | ПК "ЗЭМ", ЧАО ТММ "Энергострой" г.Харьков, Украина | 457×19,05 Р-91(Х10CrMoVNb9-1) | ЧГРЭС
1.3.1.7 | КПП н/д первая ступень | ПК "ЗЭМ", ЧАО ТММ "Энергострой" г.Харьков, Украина | 57×5 10Х13Г12БС2Н2Д2 (ДИ-59) | ЧГРЭС
1.3.1.8 | КПП н/д вторая ступень | ПК "ЗЭМ", ЧАО ТММ "Энергострой" г.Харьков, Украина | 57×510Х13Г12БС2Н2Д2 (ДИ-59) | ЧГРЭС
1.3.1.9 | Паропровод СВП основной | ПК "ЗЭМ", ЧАО ТММ "Энергострой" г.Харьков, Украина | 323,9×34 Р-91(Х10CrMoVNb9-1) | ЧГРЭС
1.3.1.10 | Паропровод СВП к БРОУ в/д | ПК "ЗЭМ", ЧАО ТММ "Энергострой" г.Харьков, Украина | 273×28 Р-91(Х10CrMoVNb9-1) | ЧГРЭС
1.3.1.11 | Байпас ГПЗ | ПК "ЗЭМ", ЧАО ТММ "Энергострой" г.Харьков, Украина | 219,1×25 Р-91(Х10CrMoVNb9-1) | ЧГРЭС
1.3.1.12 | Трубопровод для подачи воздуха | ПК "ЗЭМ", ЧАО ТММ "Энергострой" г.Харьков, Украина | 139,7×20 Р-91(Х10CrMoVNb9-1) | ЧГРЭС
1.3.1.13 | Трубопровод прогрева БРОУ в/д | ПК "ЗЭМ", ЧАО ТММ "Энергострой" г.Харьков, Украина | 88,9×12,5 Р-91(Х10CrMoVNb9-1) | ЧГРЭС
1.3.1.14 | Трубопровод СВП на РОУ 13,7/1,3МПа | ПК "ЗЭМ", ЧАО ТММ "Энергострой" г.Харьков, Украина | 139,7×20 Р-91(Х10CrMoVNb9-1) | ЧГРЭС
1.3.1.15 | Трубопровод СВП к предохранительным клапанам | ПК "ЗЭМ", ЧАО ТММ "Энергострой" г.Харьков, Украина | 219,1×25 Р-91(Х10CrMoVNb9-1) | ЧГРЭС
1.3.1.16 | Трубопровод прогрева ПК СВП | ПК "ЗЭМ", ЧАО ТММ "Энергострой" г.Харьков, Украина | 139,7×20;76,1×8 Р-91(Х10CrMoVNb9-1) | ЧГРЭС
1.3.2 | Прочее котельное оборудование
1.3.2.1 | Регулятор Nihon Koso 530D Ду250 Ру23,5 | Koso, Япония | Ду250 Ру23,5
1.3.2.2 | Ротационный регенеративный воздухоподогреватель 27,4 VNT2740 | Howden, Великобртания | Номинальная поверхность нагрева 28261 м² | ЧГРЭС
1.3.2.3 | Водяной обдувочной аппарат F-149 | Clyd Bergemann. Германия | В соответствии с параметрами производителя | ЧГРЭС
1.3.2.4 | Водяная пушка WLB-CB100 | Clyd Bergemann. Германия | В соответствии с параметрами производителя | ЧГРЭС
1.3.2.5 | Глубоковыдвижной обдувочный аппарат PS-SL | Clyd Bergemann. Германия | В соответствии с параметрами производителя | ЧГРЭС
1.3.2.6 | Вертикальный привод мельниц КМР 280 | FLENDER. Германия | В соответствии с параметрами производителя | ЧГРЭС
1.3.2.7 | Аппарат водяной пушки Smart cannon WLB-CB100 | Clyde Bergemann /Германия | В соответствии с параметрами производителя | ГОГРЭС
1.3.2.8 | Подающий обдувочный аппарат V92 | Clyde Bergemann /Германия | В соответствии с параметрами производителя | ГОГРЭС
1.3.2.9 | Высокоэнергетический искровой запальник Hesi | Forney/США | В соответствии с параметрами производителя | ГОГРЭС
1.3.3 | Система пневмотранспорта, шлакоудаления, золоудаления |  |  | ЧГРЭС
1.3.3.1 | Питатель пневмокамерный Pneuplan Oy 1100/200 | Pneuplan Oy, Финляндия | производительность 15 м³/ч | ЧГРЭС
1.3.3.2 | Питатель пневмокамерный Pneuplan Oy 40Т/200 | Pneuplan Oy, Финляндия | производительность 500 л/ч | ЧГРЭС
1.3.3.3 | Питатель пневмокамерный Pneuplan Oy 3х40Т/200 | Pneuplan Oy, Финляндия | производительность 500 л/ч | ЧГРЭС
1.3.3.4 | Питатель пневмокамерный Pneuplan Oy 330/200 | Pneuplan Oy, Финляндия | производительность 7000 л/ч | ЧГРЭС
1.3.3.5 | Питатель пневмокамерный Pneuplan Oy 6000/200 | Pneuplan Oy, Финляндия | производительность 21000 л/ч | ЧГРЭС
1.3.3.6 | Понвейер охлаждаемый двухшнековый 2хRK - J 630x10500 | LAITEX, Финляндия | производительность 10 м³/ч | ЧГРЭС
1.3.3.7 | Ковшово-цепной элеватор KE 720x1250-10000 | LAITEX, Финляндия | производительность 15 т/ч | ЧГРЭС
1.3.3.8 | Конвейер цепной скребковый KK - RJ 600x23000 | LAITEX, Финляндия | производительность 12 т/ч | ЧГРЭС
1.3.4. | Газоочистительное оборудование |  |  | ЧГРЭС
1.3.4.1 | Шнековый конвейер RK - P 400x3200 | LAITEX, Финляндия | производительность 8 м³/ч | ЧГРЭС
1.3.4.2 | Шнековый конвейер RK - P 230x5400 | LAITEX, Финляндия | производительность 1 м³/ч | ЧГРЭС
1.3.4.3 | Шнековый конвейер RK - P 370x6600 | LAITEX, Финляндия | производительность 10 м³/ч | ЧГРЭС
1.3.4.4 | Шнековый конвейер RK - P 230x6600 | LAITEX, Финляндия | производительность 1 м³/ч | ЧГРЭС
1.3.4.5 | Шлюзовый роторный питатель LSS 500/3000 | LAITEX, Финляндия | производительность 370 м³/ч | ЧГРЭС
1.3.4.6 | Шлюзовый роторный питатель LSS 400 | LAITEX, Финляндия | производительность от 20 м³/ч до 40 м³/ч | ЧГРЭС
1.3.4.7 | Шлюзовый роторный питатель LSS 500 | LAITEX, Финляндия | производительность 90 м³/ч | ЧГРЭС
1.3.4.8 | Гидратор КА87ТDRS100LC | ЗАО "Альстом Пауэр Ставан". Швеция | В соответствии с параметрами производителя | ЧГРЭС
1.3.4.9 | Миксер | ЗАО "Альстом Пауэр Ставан". Швеция | В соответствии с параметрами производителя | ЧГРЭС
1.3.4.10 | Поточный вентилятор L1 978.10.89.SOD4F RD25 | ЗАО "Альстом Пауэр Ставан". Швеция | Производительность от 3,61 м³/c до 4,17 м³/c | ЧГРЭС
1.3.4.11 | Золоулавливающая установка ЭСГ 1х4-31х40х75х150х5 | ЗАО "Альстом Пауэр Ставан" | 394 м3/с, температура газов 128 С | ХГРЭС
1.3.5. | Аспирационные установки |  |  | ЧГРЭС
1.3.5.1 | Фильтр рукавный EFP-1-3,5-255-D4 | "ZVV - Enven-Engineering", Чехия | В соответствии с параметрами производителя | ЧГРЭС
1.3.5.2 | Фильтр рукавный EFP-1-3,0-81-D4 | "ZVV - Enven-Engineering", Чехия | В соответствии с параметрами производителя | ЧГРЭС
1.3.5.3 | Фильтр рукавный EFP-1-3,0-42-D4 | "ZVV - Enven-Engineering", Чехия | В соответствии с параметрами производителя | ЧГРЭС
1.3.5.4 | Фильтр рукавный EFP-1-3,0-64-D4 | "ZVV - Enven-Engineering", Чехия | В соответствии с параметрами производителя | ЧГРЭС
1.3.5.5 | Вентилятор RVP 1000-5N | TCF Vzduchotechnika. Чехия | Производительность 6,9444 м³/ч; Напор 3400 Па | ЧГРЭС
1.3.5.6 | Вентилятор RVP 630-6N | TCF Vzduchotechnika. Чехия | Производительность 2,319 м³/ч; Напор 3500 Па | ЧГРЭС
1.3.5.7 | Вентилятор RVP 500-6N | TCF Vzduchotechnika. Чехия | Производительность 1,689 м³/ч; Напор 3000 Па | ЧГРЭС
1.4. | Дизель-генераторные установки
1.4.1 | Caterpillar C175-20 (50 Гц) | Caterpillar, США | Номинальная электрическая мощность 5 - 15 МВт
1.4.2 | FG Wilson P22-4, 22 кВА (18 кВт) | FG Wilson Ирландия | Мощность 20 кВА / 16 кВт, Выходное напряжение, В 380—415, Частота выходного напряжения, Гц 50, Модель двигателя Perkins 404D-22G, Модель генератора LL1014N, Номинальная мощность электростанции (кВт) 16, Двигатель Производитель двигателя Perkins Модель двигателя 404D-22G, Количество и размещение цилиндров 4, рядное Максимальная мощность двигателя, кВт 20.3, Частота вращения, об/мин 1500 Охлаждение жидкостное, Объем двигателя (л) 2.2, Объём масляной системы, л 10.6, Удельный расход топлива, л/кВт*ч 0.332, Расход топлива при 50% нагрузке, л/час 2.7 Расход топлива при 75% нагрузке, л/час 3.98, Расход топлива при 80% нагрузке 5.30 Расход топлива при 100% нагрузке, л/час 5.3, Генератор Производитель генератора Leroy Somer, Модель генератора LL1014N, Тип генератора Синхронный, Стабильность выходного напряжения, % 1, Стабильность выходной частоты, % 1, Класс защиты IP 23
1.4.3 | Caterpillar 3616/E298 | Caterpillar, США | Номинальная электрическая мощность 5,7 МВт | КТЭЦ-2
1.4.4 | FG Wilson P660E5 | «FG Wilson (Engineering) Ltd» Великобритания | 660/528 кВА/кВт | ХГРЭС
1.4.5 | Perkins Engines 2806А-Е18 | Perkins Engines Co. Ltd, Англия | Номинальное напряжение 400В,номинальная мощность 660кВА | НВГРЭС
1.5. | Установка компрессорная
1.5.1 | Дожимной компрессорной агрегат №1 4R3MSGPB-3RC3G/30 | Cameron System S.r.l | Компрессорный агрегат для нагнетания газа. G=13700кг/ч, Pвход/выход=11/40кгс/см2, Uном=6000В
1.5.2 | Фильтр-пресс Diefenbach DE 650 50pp KA-C1 | Diefenbach, Германия | Q=1,5 м3/ч (с площадкой и системой выгрузки), N=42 кВт
1.5.3 | Компрессор Chicago Pneumatic CHRF NS12BFT | Chicago Pneumatic, США | Q=255 л/мин, H=10 бар, N=1,5 кВт
1.5.4 | Винтовой компрессор с прямым приводом COAIRE | Kuyngwon Machinery, Ю. Корея | AS151; Производительность 22.3 м3/мин4 максимальное рабочее давление 7бар; номинальная мощность 110 КВт
1.5.5 | Компрессорный Агрегат ARF-L-2FC-2.2Y | BITZER, Германия | Холодпроизводительность 2кВт, Температура кипения -15°С, Температура конденсации +45°С; Напряжение питания: 400В
1.5.6 | Запасные части для ГДК типа EGSI-S-370 | Enerproject | Номенклатура запасных частей может быть предоставлена по запросу
1.5.7 | Дожимной компрессорной агрегат JGZ/6 | ARIEL CORPORATION, США | Компрессорный агрегат для нагнетания газа. G=7,1л/с,, Pвход/выход=6/22кгс/см2, Uном=6000В | КТЭЦ-2
1.5.8 | Турбовинтовой компрессор ТВ-80-1.6-0.1У3 | Узбекистан | Подача = 1,67м3/с, Напор = 0,163Мпа, N=3000 об/мин | КТЭЦ-2
1.5.9 | Полугерметичный компрессор тип CRYOS 2FES-2Y | BITZER (Германия) | Холодпроизводительность 2кВт, Температура кипения -15°С, Температура конденсации +45°С; Напряжение питания: 400В | НВГРЭС
1.5.10 | Центробежный трехступенчатый турбокомпрессор модель MSG-5 (3R3MSGPB-5RCG\30) | Cameron, США | Производительность (м³/ч) 78000; Рна входе 0,905МПа; Рна выходе 3,77МПа; Частота вращения (об/мин) 2985 | НВГРЭС
1.5.11 | Компрессорная установка для сжатия метан-азотной смеси модели SSPG-200HP | Dearing Compressor@Pump Co (США) | Производительность 510 нм³/час; Р на входе 0,025МПа; Р на выходе 1,3 МПа; частота вращения 1458 об./мин. | НВГРЭС
1.5.12 | Фильтр-пресс FP DE 650 60pp KA-C1/50 | Италия, DIEFENBACH | Мощность 1.5кВт, Ёмкость бака 55л, Макс.давление 380бар, Рабочее давление бар 340 | БГК
1.5.13 | Фильтр-пресс DIEMME Automat800N | DIEMME, Италия | Q=12 м3/ч , N=5 кВт ( со скребковым транспортёром) | БГК
1.5.14 | Винтовой компрессор ЧКЗ 36P-i/02 | GHH-RAND, Германия | Производительность 25-30 м3/мин, рабочее давление от 0,6 до 1,4 МПа, номинальная мощность 160 кВт | БГК
1.5.15 | Газодожимной компрессор типа EGSI-S-130/800 WA и запасные части к нему | Enerproject, Швейцария | Давление всасывания (min) - 0,5 МПа, давление нагнетания (max) - 3,5МПа, производительность - 6000 нм3/ч, мощность - 736кВт, частота вращения компрессора - 2950 об/мин. Номенклатура запасных частей может быть предоставлена по запросу | БГК
1.6. | Газопоршневой двигатель
1.6.1 | Газопоршневой двигатель JMS620GS-N.LC | Jenbacher, Австрия | Расход газа при 100% нагрузке - 673 нм3/ч, расход смазочного масла - 0,84 кг/ч, электрический КПД - 42,9%, тепловой КПД - 40,4%, степень сжатия - 11. | БГК
2 | Вспомогательное оборудование
2.1. | Теплообменники
2.1.1 | ПСВ-500-3-23 | Alfa Laval, Швеция | Подогреватель сетевой воды вертикальный поверхностью теплообмена 500 м2 , рабочим (избыточным) давлением в паровом пространстве 0,29 МПа и рабочим (избыточным) давлением воды в трубной системе 2,26 МПа, в комплекте с ответными переходными фланцами 500х400 на входе и выходе сетевой воды, с регулирующим клапаном РК-18627 ТУ 108.880-79
2.1.2 | Водо-водяной теплообменник №1 AD 50 | Alfa Laval, Швеция | Теплообменный аппарат для нагерва конденсата ГПК. Объем 12 л, расчетное давление 40 бар, пробное давление 53,7 бар.
2.1.3 | Теплообменный аппарат "Альфа-Лаваль" № 1,2,3 М20-MFG | Alfa Laval, Швеция | Подогреватель пластинчатый | БГК
2.1.4 | Подогреватель топливного газа DGF-L130\6400\2 (зав.№61098-10 | GEA Renzmann & Grunewald GmbH | В межтрубном пространстве котловая вода (от котла утилизатора) в трубках газ(попутный). Рабочее давление на входе 3,69МПа (сторона труб) | НВГРЭС
2.1.5 | Комплексная воздухоочистительная установка газовой турбины тип G+H Schallschutz/General Electric | G+H Schallschutz/General Electric, Германия | В соответствии с данными производителя
2.1.6 | Конденсатор паровой турбины | Holtec International/General Electric, Германия | В соответствии с данными производителя
2.1.7 | Электрический подогреватель газа тип 16Т/G2 | TECNOMEC ENGINEERING SRL/General Electric, Италия | В соответствии с данными производителя
2.1.8 | Сепаратор газового топлива тип G002 | Nuovo Pignone S.p.A/General Electric, Италия | В соответствии с данными производителя
2.1.9 | Очиститель газового топлива тип G015 | Nuovo Pignone S.p.A/General Electric, Италия | В соответствии с данными производителя
2.1.10 | Система паровых эжекторов конденсатора паровой турбины тип 006-2-0SS | GARDEN DENVER NASH, LLC/General Electric, США | В соответствии с данными производителя
2.1.11 | Система вакуумных насосов конденсатора паровой турбины тип VECTRA XL35 | GARDEN DENVER NASH, LLC/General Electric | В соответствии с данными производителя
2.1.12 | Конденсатор паровых уплотнений | Gustavo Preston Company, США | В соответствии с данными производителя
2.1.13 | Маслоочистительная установка ПТУ тип 02СS25-28010100 | Hillard Corp/General Electric, США | В соответствии с данными производителя
2.1.14 | Маслоохладитель системы смазки ПТУ тип М15-BFG | Alfa Laval/General Electric, Швеция | В соответствии с данными производителя
2.1.15 | Электрический подогреватель масла ПТУ | Exheat LTD/General Electric, США | В соответствии с данными производителя
2.1.16 | Подогреватель масляного отсека маслобака ГТУ тип FE1-400350-231-G | Ruffneck/General Electric, США | В соответствии с данными производителя
2.1.17 | Осушитель масляного отсека маслобака ГТУ тип CF1-4151-036-T3 | Ruffneck/General Electric, США | В соответствии с данными производителя
2.1.18 | Конденсатор паровой, система шариковой очистки | GEA, Индия | В соответствии с данными производителя
2.1.19 | Автоматический самоочищаюшийся фильтр тип AF 908 | E.L.I. FILTERINC LTD., Израиль | В соответствии с данными производителя
2.1.20 | Аппараты воздушного охлаждения ГДКС тип EHLD1F 1267E | LU-VE S.p.A. (Италия) | Sпов.=2798,3м2; Ррасч.=1,2МПа; раб. среда-65% пропиленгликоль
2.2. | Фильтры и емкости
2.2.1 | Фильтр автоматический сетчатый самопромывной, YAMIT AF-202 ES | YAMIT Израиль | Автоматический сетчатый самопромывной, степень фильтрации 1000 мкм, N=22,1 Вт, YAMIT AF-202 ES
2.2.3 | Фильтр STRUCTURAL C-3672-F7 | STRUCTURAL, Бельгия | Фильтр напорный с периодической обратной промывкой производительность 10,0 м3/час
2.2.4 | Фильтр воздушный MANN-FILTER C 630 арт.4501057104 | MANN-FILTER , Германия | C 630 арт.4501057104 для компрессора
2.2.5 | Фильтр масляный Fleetguard LF785 | Fleetguard, Франция | Фильтр масляный для компрессора
2.2.6 | Сепаратор масляный SOTRAS DF5033 | SOTRAS, Италия | Сепаратор масляный для компрессора
2.2.7 | Магистральный фильтр с индикатором, AFF8C-F04D-T | SMC, Япония | Фильтр для пневмосистемы G 1/2, 1500 л/мин
2.2.8 | Водоотделитель AMG350C-F04D | SMC, Япония | Влагоотделиттель для пневмосистемы G 1/2, 1500 л/мин
2.2.9 | Модуль газового пожаротушения в комплекте с запорно-пусковым устройством , шкафом управления работой резервуара, пусковыми баллонами тип МИГП-ЕI | EUSEBI IMPIANTI S.r.l. (Италия) | V=19,5м³; масса СО2 19000кг; Рраб.25 бар
2.2.10 | Маслоочистительная установка FAM-SO417-R-1CAS20-MD06000162/A-2-I-0/7 | HYDAC, Германия | Р=0,45 МПа, Qудал. воды=2,6 л/час, | КТЭЦ-2
2.2.11 | Маслоочистительная установка FAM-SO417-R-1-Z-S20MD5700015/A2M07 | HYDAC, Германия | Р=0,15 МПа, Qудал. воды=2,6 л/час, | КТЭЦ-2
2.3. | Насосное и компрессорное оборудование
2.3.1 | Агрегат электронасосный АПД 650-160-2 (аналогов нет) | Сумской завод «Насосэнергомаш», Украина | Производительность 650 м3/ч, напор подачи 160 м, режим работы непрерывный
2.3.2 | Агрегат насосный НД 2,5 100/250 К14А | Латвия | Подача (л/ч) 100, Давление (атм) 250
2.3.3 | Агрегат электронасосный Д2000-100-2 | Сумской завод «Насосэнергомаш», Украина | Производительность (м3/ч) 2000, Напор (м) 100
2.3.4 | Агрегат электронасосный СЭ-1250-140 | ПАО "Сумский завод "Насосэнергомаш" Украина | Центробежный, горизонтальный, двуступенчатый, производительность 1250 м3/ч, напор подачи 123 м
2.3.5 | Агрегат электронасосный КRНА-300/600/40А | комбинат на Пумпенверке Галле. Германия | Центробежный, горизонтальный, одноступенчатый, производительность 1250 м3/ч, напор подачи 140 м
2.3.6 | Агрегат электронасосный СЭ-1250-70 | ПАО "Сумский завод "Насосэнергомаш" Украина | Центробежный, горизонтальный, одноступенчатый, производительность 1250 м3/ч, напор подачи 70 м
2.3.7 | Агрегат электронасосный СЭ 800-55-11 | ПАО "Сумский завод "Насосэнергомаш" Украина | Центробежный, горизонтальный, одноступенчатый, производительность 800 м3/ч, напор подачи55 м
2.3.8 | Агрегат электронасосный КС 32-150-2 | ПАО "Сумский завод "Насосэнергомаш" Украина | Центробежный, конденсатный, 4-х ступенчатый, производительность 32 м3/ч, напор подачи 150 м
2.3.9 | Агрегат насосный ПЭ-580-195 | Украина | Производительность (м3/ч) 580; Напор (м) 2150; Мощность двигателя (кВт) 500; Частота вращения (об/мин) 2985; Тип насоса Кс ПЭ
2.3.10 | Агрегат насосный НД 1,0 40/25 | Украина | Производительность (л/ч) 40; Давление на выходе насоса (кгс/см) 25; Мощность двигателя (кВт) 0,25;Частота вращения (об/мин) 1500
2.3.11 | Агрегат электронасосный типа ПД 1600 -180-II | Сумской завод "Насосэнергомаш". Украина | Центробежный, горизонтальный, одноступенчатый, с рабочим колесом двухстороннего входа, с подшипниками скольжения с кольцевой смазкой и концевыми уплотнениями сальникового типа, с приводом от турбины. Патрубки направлены горизонтально, в противоположные стороны. Марка Подача, 1600 м3/ч Напор, 180 м Частота вращения, 1890об/мин Потребляемая мощность насоса, 1140кВт | КосГРЭС
2.3.12 | Агрегат насосный КСВ-1600-90 | Украина | Производительность (м³/ч) 1600; Напор (м) 90; Мощность (кВт) 630; Частота вращения (об/мин) 1000; Тип насоса КсВ | КосГРЭС
2.3.13 | Агрегат насосный КС-1600-220-У4 | Украина | Производительность (м³/ч) 1600; Напор (м) 220; Мощность (кВт) 1250; Частота вращения (об/мин) 3000; Тип насоса Кс | КосГРЭС
2.3.14 | Агрегат насосный ЦН400-105 | Сумской завод "Насосэнергомаш". Украина | Производительность (м³/ч) 400; Напор (м) 105; Мощность (кВт) 200; Частота вращения (об/мин) 1500; Тип насоса Д | КосГРЭС
2.3.15 | Агрегат насосный 18НДС (Д2500-62) | Сумской завод "Насосэнергомаш". Украина | Производительность (м³/ч) 2700; Напор (м) 58; Мощность (кВт) 500; Частота вращения (об/мин) 1000; Тип насоса Д | КосГРЭС
2.3.16 | Агрегат насосный 22НДС (Д 3200-55) | Сумской завод "Насосэнергомаш". Украина | Производительность (м³/ч) 3600; Напор (м) 52; Мощность (кВт) 630; Частота вращения (об/мин) 1500; Тип насоса Д | КосГРЭС
2.3.17 | Агрегат насосный КС-20-55 | Сумской завод "Насосэнергомаш". Украина | Производительность (м³/ч) 20; Напор (м) 55; Мощность (кВт) 17; Частота вращения (об/мин) 1500; Тип насоса Кс | КосГРЭС
2.3.18 | Агрегат насосный 400Д-190 | Машиностроительный завод им. Димитрова г. Видин, Болгария. | Производительность (м³/ч) 1980; Напор (м) 21; Мощность (кВт) 160; Частота вращения (об/мин) 990; Тип насоса Д | КосГРЭС
2.3.19 | Агрегат насосный АД2000-21 | Сумской завод "Насосэнергомаш". Украина | Производительность (м³/ч) 2000; Напор (м) 21; Мощность (кВт) 160; Частота вращения (об/мин) 990; Тип насоса Д | КосГРЭС
2.3.20 | Агрегат насосный 300Д-90 | Машиностроительный завод им. Димитрова г. Видин, Болгария. | Производительность (м³/ч) 648; Напор (м) 30; Мощность (кВт) 75; Частота вращения (об/мин) 1000; Тип насоса Д | КосГРЭС
2.3.21 | Агрегат насосный 12КМ-15В | Бердянский завод "Южгидромаш" г.Бердянск, Украина. | Производительность (м³/ч) 500; Напор (м) 34; Мощность (кВт) 100; Частота вращения (об/мин) 1470; Тип насоса КМ | КосГРЭС
2.3.22 | Агрегат насосный 12КМ-20 | Бердянский завод "Южгидромаш" г.Бердянск, Украина. | Производительность (м³/ч) 430; Напор (м) 18; Мощность (кВт) 42; Частота вращения (об/мин) 1500; Тип насоса КМ | КосГРЭС
2.3.23 | Агрегат насосный НГ 100-250-5 У2 | г.Кишенев, республика Молдова. | Производительность (м³/ч) 100; Напор (м) 250; Мощность (кВт) 132; Частота вращения (об/мин) 3000; Тип насоса НГ | КосГРЭС
2.3.24 | Агрегат насосный КСВ 125-55 | Украина | Производительность (м³/ч) 125; Напор (м) 55; Мощность (кВт) 30; Частота вращения (об/мин) 3000; Тип насоса КсВ | КосГРЭС
2.3.25 | Воздуходувка 2AF49М1-50-2,8-3-4-2D ВА-1 | VIENYBE Литовская республика, г. Укмерге | Компрессор для снабжения сжатым воздухом. Производительность, м3/мин: 2,8, Мощность двигателя, кВт: 4 | КТЭЦ-2
2.3.26 | Воздуходувка 2AF 2AF49М1-50-2,8-3-4-2D ВА-2 | VIENYBE Литовская республика, г. Укмерге | Компрессор для снабжения сжатым воздухом. Производительность, м3/мин: 2,8, Мощность двигателя, кВт: 4 | КТЭЦ-2
2.3.27 | Агрегат насосный 150-SZO-384-290 | Чехия | Производительность (м³/ч) 738; Мощность (кВт) 25; Частота вращения (об/мин) 1000
2.3.28 | Агрегат насосный СДВ 80/18 | Молдова | Производительность (м³/ч) 80; Напор (м) 18; Мощность (кВт) 11; Частота вращения (об/мин) 1450
2.3.29 | Агрегат насосный СД 450/22,5 | Молдова | Производительность (м³/ч) 450; Напор (м) 22,5; Мощность (кВт) 75; Частота вращения (об/мин) 960
2.3.30 | Агрегат насосный ВК 2/26 | Молдова | Производительность (м³/ч) 7,2; Напор (м) 26; Мощность (кВт) 4,6; Частота вращения (об/мин) 1450
2.3.31 | Агрегат насосный СД 250/22,5 | Молдова | Производительность (м³/ч) 250; Напор (м) 22,5; Мощность (кВт) 37; Частота вращения (об/мин) 1450
2.3.32 | Агрегат насосный Д 200/95 | Молдова | Производительность (м³/ч) 200; Напор (м) 90; Мощность (кВт) 90; Частота вращения (об/мин) 300
2.3.33 | Агрегат насосный СД 800/32 | Молдова | Производительность (м³/ч) 800; Напор (м) 32; Мощность (кВт) 160; Частота вращения (об/мин) 960
2.3.34 | Агрегат насосный СД 50/56 | Молдова | Производительность (м³/ч) 50; Напор (м) 56; Мощность (кВт) 22; Частота вращения (об/мин) 2900
2.3.35 | Агрегат насосный АХ 65-40-200 | Молдова | Производительность (м³/ч) 25; Напор (м) 50; Мощность (кВт) 22; Частота вращения (об/мин) 2900
2.3.36 | Агрегат насосный НД 1,0 100/10 К14А | Молдова | Производительность (л/ч) 100; Напор (м) 10; Мощность (кВт) 0,25; Частота вращения (об/мин) 1500
2.3.37 | Агрегат электронасосный типа АПД 650 -160 | Сумской завод "Насосэнергомаш". Украина | Центробежный, горизонтальный, одноступенчатый, с рабочим колесом двухстороннего входа, с подшипниками скольжения с кольцевой смазкой и концевыми уплотнениями сальникового типа, с приводом от электродвигателя. Патрубки направлены горизонтально, в противоположные стороны. Марка Подача, м3/ч Напор, м Частота вращения, об/мин Потребляемая мощность насоса, кВт 1 ПД 650-160 650 158 2980 324
2.3.38 | Агрегат насосный КСВ-320-160-2 | Сумской завод "Насосэнергомаш". Украина | Производительность (м³/ч) 320; Напор (м) 160/100; Мощность (кВт) 250; Частота вращения (об/мин) 1500; Тип насоса КсВ
2.3.39 | Агрегат насосный КС-80-155-2 | Сумской завод "Насосэнергомаш". Украина | Производительность (м³/ч) 50; Напор (м) 155; Мощность (кВт) 55; Частота вращения (об/мин) 3000; Тип насоса Кс
2.3.40 | Агрегат насосный КСВ 125-55 | Сумской завод "Насосэнергомаш". Украина | Производительность (м³/ч) 125; Напор (м) 55; Мощность (кВт) 30; Частота вращения (об/мин) 3000; Тип насоса КсВ
2.3.41 | Агрегат насосный КС-50-55-2 | Сумской завод "Насосэнергомаш". Украина | Производительность (м³/ч) 50; Напор (м) 55; Мощность (кВт) 15; Частота вращения (об/мин) 3000; Тип насоса КсВ
2.3.42 | Агрегат насосный СД 32-40 | Сумской завод "Насосэнергомаш". Украина | Производительность (м³/ч) 32; Напор (м) 40; Мощность (кВт) 11Частота вращения (об/мин) 3000; Тип насоса фекальный
2.3.43 | Агрегат насосный КСВ 200-130 б | Сумской завод "Насосэнергомаш". Украина | Производительность (м³/ч) 200; Напор (м) 130; Мощность (кВт) 110; Частота вращения (об/мин) 3000; Тип насоса КсВ
2.3.44 | Агрегат насосный КСВ-500-85 | Сумской завод "Насосэнергомаш". Украина | Производительность (м³/ч) 500; Напор (м) 85; Мощность (кВт) 154; Частота вращения (об/мин) 970; Тип насоса КсВ | ИГРЭС
2.3.45 | Агрегат насосный КСВ-500-150 | Сумской завод "Насосэнергомаш". Украина | Производительность (м³/ч) 500; Напор (м) 150; Мощность (кВт) 500; Частота вращения (об/мин) 1480; Тип насоса КсВ | ИГРЭС
2.3.46 | Агрегат насосный КСВ-200-220 | Сумской завод "Насосэнергомаш". Украина | Производительность (м³/ч) 200; Напор (м) 220; Мощность (кВт) 200; Частота вращения (об/мин) 1450; Тип насоса КсВ | ИГРЭС
2.3.47 | Агрегат насосный КСВ-500-220 | Сумской завод "Насосэнергомаш". Украина | Производительность (м³/ч) 500; Напор (м) 220; Тип насоса КсВ | БГК
2.3.48 | Агрегат насосный 9МД-16*1 | Сумской завод "Насосэнергомаш". Украина | Производительность (м³/ч) 400; Напор (кгс/см2) 4; | БГК
2.3.49 | Агрегат насосный 7МД-17*1 | Сумской завод "Насосэнергомаш". Украина | Производительность (м³/ч) 400; Напор (кгс/см2) 4; | БГК
2.3.50 | Агрегат насосный Д3200-33 | Сумской завод "Насосэнергомаш". Украина | Производительность (м³/ч) 3200; Напор (м) 33; Мощность (кВт) 321; Частота вращения (об/мин) 985; Тип насоса Д | ИГРЭС
2.3.51 | Агрегат насосный 32Д-19 | ПАО "Сумский завод "Насосэнергомаш" Украина | Производительность (м³/ч) 4700; Напор (м) 33; Мощность (кВт) 570; Частота вращения (об/мин) 735; Тип насоса КсВ | ИГРЭС
2.3.52 | Агрегат электронасосный AD 700-700 | ПАО "Сумский завод "Насосэнергомаш" Украина | Центробежный, одноступенчатый, производительность 7250 м3/ч , напор подачи 27 м | БГК
2.3.53 | Агрегат насосный ПЭ-240-110 | ПАО "Сумский завод "Насосэнергомаш" Украина | Q=300 м3/ч, Н=1260 м | БГК
2.3.54 | Агрегат электронасосный АКсВ-200-220 | ПАО "Сумский завод "Насосэнергомаш" Украина | Q=145 м3/ч, H=203,4 м | БГК
2.3.55 | Вакуумный насос RLP 35/98-03 | "Sigma zavadka", Чехия | Водокольцевой вакуумный насос. Производительность (м³/ч) 745; Рабочий вакуум (ата) 0,1; Мощность (кВт) 30; Частота вращения (об/мин) 980; | БГК
2.3.56 | Агрегат насосный 10КсД5х3а | Сумской завод "Насосэнергомаш". Украина | Насосы конденсатные КсД - центробежные, горизонтальные, спиральные с горизонтальным разъемом корпиуса, трехступенчатые с колесом первой ступени двустороннего входа. Опорами ротора служат выносные подшипники качения с картерной смазкой. Уплотнения вала – механические с сальниковой набивкой. Производительность (м³/ч) 240; Напор (м) 81; Мощность (кВт) 100; Частота вращения (об/мин) 960; | БГК
2.3.57 | Агрегат насосный КРХА-400/600/40А. | Pumpenwerk Halle, Германия | подача V=2500м3/ч, напор H=63м | БГК
2.3.58 | Агрегат насосный 35ОД-90А. | Болгария | подача V=350м3/ч, напор H=90м | БГК
2.3.59 | Агрегат насосный 32Д19. | Сумской завод "Насосэнергомаш". Украина | подача V=6500м3/ч, напор H=42м | БГК
2.3.60 | Агрегат насосный 20НДН. | Сумской завод "Насосэнергомаш". Украина | подача V=3240м3/ч, напор H=32м | БГК
2.3.61 | Агрегат насосный ЦН-400-105 | Сумской завод "Насосэнергомаш". Украина | Подача 400 м³/ч, напор 105 м, Мощность насоса 143 кВт, частота вращения 1450 об/мин | БГК
2.3.62 | Агрегат насосный НД 1,0 40/25 Д14А | Латвия | Подача (л/ч) 40, Давление (атм) 25
2.3.63 | Агрегат насосный НД 2,5 1000/16 | Латвия | Подача (л/ч) 1000, Давление (атм) 16
2.3.64 | Агрегат насосный НД 2,5 1600/16 | Латвия | Подача (л/ч) 1600, Давление (атм) 16
2.3.65 | Агрегат насосный НД 2,5 100/10 | Латвия | Подача (л/ч) 100, Давление (атм) 10
2.3.66 | Агрегат насосный НД 1,0 э 40/25 К13А | Латвия | Подача (л/ч) 40, Давление (атм) 25
2.3.67 | Агрегат насосный НД 0,5 э 100/10 К13А | Латвия | Подача (л/ч) 100, Давление (атм) 10
2.3.68 | Агрегат насосный НД 2,5 100/10 К14А | Латвия | Подача (л/ч) 100, Давление (атм) 10
2.3.69 | Агрегат насосный НД 2,5 2500/10 | Латвия | Подача (л/ч) 2500, Давление (атм) 10
2.3.70 | Агрегат насосный 200Д-60 | Болгария | Производительность (м³/ч) 500; Напор (м) 67; Мощность (кВт) 55; Частота вращения (об/мин) 980 | ТГ
2.3.71 | Агрегат насосный НД 630/10 | Латвия | Подача (л/ч) 630, Давление (атм) 10 | ТГ
2.3.72 | Агрегат насосный НД 160/10 | Латвия | Подача (л/ч) 160, Давление (атм) 10 | ТГ
2.3.73 | Агрегат насосный НД 100/16 | Латвия | Подача (л/ч) 100, Давление (атм) 16 | ТГ
2.3.74 | Агрегат электронасосный АПД 720-185-4 | ОАО "Сумский завод "Насосэнергомаш" Украина | производительность 872 м3/ч, напор подачи 2052 м, режим работы непрерывный | ЧГРЭС
2.3.75 | Агрегат насосный КСВ-500-85-1 | ОАО "Сумский завод "Насосэнергомаш" Украина | Производительность 500м³/ч; Напор (м.в.ст) 85 | ЧГРЭС
2.3.76 | Агрегат насосный КСВ-700-180 | АО "Сумский завод "Насосэнергомаш" Украина | Производительность 700м³/ч; Напор (м.в.ст) 180 | ЧГРЭС
2.3.77 | Агрегат насосный АкС 50-110-2 | АО "Сумский завод "Насосэнергомаш" Украина | Производительность 50м³/ч; Напор (м.в.ст) 150 | ЧГРЭС
2.3.78 | Агрегат электронасосный КС 32-160 | "НасосЭнергомаш" г.Сумы/Украина | Центробежный, конденсатный, 4-х ступенчатый, производительность 32 м3/ч, напор подачи 160 м | БГК
2.3.79 | Гидромуфта регулировочная 682 SVNL 33 G | VOIT Turbo. Германия | Частота вращения электродвигателя 2982 об/мин, проскальзывание при полной нагрузке 3,2%, макимальная частота вращения отбора мощности 2886 об/мин, мощность 5630 кВт | ЧГРЭС
2.3.80 | Питательный электронасос ПЭ-270-150 | "НасосЭнергомаш" г.Сумы/Украина | Q=270м3/ч; Р=150м;n=3000об/мин. | БГК
2.3.81 | Агрегат электронасосный КРХ-300-019 | VEB Kombinat ГДР | 1490 об/мин, Q=1200мᶾ/ч, напор 140 м, 710 КВт | БГК
2.3.82 | Питательный насос ПЭ-580-185/200-3 | Украина | Производительность 580 т/ч; Напор 2030 м.в.ст; Число 2985 об/минуту; Мощность насоса 3600 кВт; Напряжение э/д 6000 В
2.3.83 | ПЭ-380-185/200-3 | Украина | Производительность 380 т/ч; Напор 2030 м.в.ст; Число 2985 об/минуту; Мощность насоса 3600 кВт; Напряжение э/д 6000 В
2.3.84 | Питательный насос ПЭ-100-53 | Сумской завод "Насосэнергомаш". Украина | Центробежный питательный типа ПЭ, Производительность (м³/ч) 100 ; Напор (м.в.ст.) 580 ; Мощность (кВт) 320 ; Частота вращения (об/мин) 2980.
2.3.85 | Питательный насос ПЭ-65-53 | Сумской завод "Насосэнергомаш". Украина | Центробежный питательный типа ПЭ, Производительность (м³/ч) 65 ; Напор (м.в.ст.) 580 ; Мощность (кВт) 200 ; Частота вращения (об/мин) 2965.
2.3.86 | Компрессор собственных нужд CUBE SD №1 10 TA-270 +ES | FINI ROTAR, Италия | Компрессор для снабжения сжатым воздухом. Производительность, м3/мин: 1,05, Давление, бар: 10 Мощность двигателя, кВт: 7,5
2.3.87 | Компрессор собственных нужд CUBE SD №2 10 TA-270 +ES | FINI ROTAR, Италия | Компрессор для снабжения сжатым воздухом. Производительность, м3/мин: 1,05, Давление, бар: 10 Мощность двигателя, кВт: 7,6
2.3.88 | Насос Grundfos СН 12-50 | GRUNDFOS, Дания | Насос многоступенчатый горизонталь-ный с односторонним всасыванием, применяются для повышения давления, для водоснабжения Технические характеристики: Q = 12,5м3/час, Н = 32,0 м N = 2,85 кВт, U = 380В. Материал рабочего колеса – нержав. сталь Материал корпуса – чугун,
2.3.89 | Насос Grunfos CRT(Е) 16-3 B-P-A-E-AVVE | GRUNDFOS, Дания | Вертикальный центробежный многоступенчатый насос, подача 16м3/ч, даление 25бар, из титана насос Grundfos CRT16-3 A-P-A-E-AUUE 3x230D/400Y V, 50H
2.3.90 | Насос GRUNDFOS CRN 8-20 | GRUNDFOS, Дания | Вертикальный центробежный многоступенчатый насос, подача 8м3/ч, даление 20бар, из н/ж стали
2.3.91 | Насос Grundfos SEV.100.100.7.5.4.51D | GRUNDFOS, Дания | Дренажный канализационный насос
2.3.92 | Насос Grundfos NB 32-200/206 | GRUNDFOS, Дания | Центробежный насос Частота вращения - 2930 об/м Номинальная подача - 36.2 м3/ч Номинальный напор - 47.5 м Текущий диаметр рабочего колеса - 206 мм Уплотнение вала - BAQE Вторичное уплотнение вала - NONE Диаметр вала - 24 мм Исполнение насоса - A соответствие стандарту EN 733
2.3.93 | Насос KSB "Multitec A50/6D-3.1 10.63" | Clyd Bergemann. Германия | Производительность 4,48м³/ч; Напор 40 bar | ЧГРЭС
2.3.94 | Цифровой дозировочный насос Grundfos DME2-18AR | GRUNDFOS, Дания | Насос диафрагменный дозировочный DME 2-18 AR, Q=0,4 л/ч, N16,2 Вт, U=220В, Рmaх=18 бар, длина - 239мм, ширина-110мм, высота - 168мм. Монитор дозирования (марка 96470724)
2.3.95 | Насос Grundfos CR15-2 | GRUNDFOS, Дания | Вертикальный центробежный многоступенчатый насос.
2.3.96 | Насос Grundfos NB 40-125/139 | GRUNDFOS, Дания | Моноблочный центробежный насос
2.3.97 | Насос Grundfos POMONA PO07.3.BL.E.1.B.P.2,5.3 (L6126661 | GRUNDFOS, Дания | Самовсасывающий дренажный насос с полуоткрытым рабочим колесом
2.3.98 | Компрессор АВАС Zenith 05, | АВАС, Италия | Рраб. = 8/10бар, V ресивера – 270л, Q = 580/510 л/мин, N=4,0 кВт, U = 380В/50Гц
2.3.99 | Дренажный насос Grundfos Unilift KP250 A1 | GRUNDFOS, Дания | с поплавковым выключателем
2.3.100 | Насос для перекачки химически-агрессивных сред типа Saturn ZGS4*3*10V1GMTR8 | ARGAL, Италия | Напор – 80 м; Производительность 100 м³/ч; Исполнение корпуса - пластик; Двигатель IP55, Class F, 3 фазный, 2900 об/мин, общепромышленный, 2 полюса; Мощность - 45 кВТ. Напряжение – 400В, частота 50ГЦ; Среда – соляная кислота. Температура – 90 0С.
2.3.101 | Насос подачи шламовых вод в сгуститель NOVA ROTORS DN20L1 | NOVA ROTORS, Италия | Q=5-35 м3/ч, Н=6 бар, N=4,5 кВт
2.3.102 | Насос заполнения емкости усреднения пульпы NOVA ROTORS DN20L1 | NOVA ROTORS, Италия | Q=5-35 м3/ч, Н=6 бар, N=4,5 кВт
2.3.103 | Насос заполнения фильтр-пресса NOVA ROTORS DN20L1-10K2/SIZE060 | NOVA ROTORS, Италия | Q=5-35 м3/ч, Н=6 бар, N=15 кВт
2.3.104 | Насос отвода фильтрата Calpeda MXH 1604/A, | Calpeda, Италия | Q=12 м3/ч, Н=4бар, N=4 кВт
2.3.105 | Насос S1.80.125.500.4.62.Н.Н.398.GND | Дания | Q-450М3/ч; Н=46м
2.3.106 | Насос S1.80125.300.4.62Н.D.338.G.N.D. | Дания | Q-225м3/ч; H=27 м
2.3.107 | ПЭН ВД типа HGC 5/9 | HGC 5/9 фирмы «KSB» с регулируемыми гидромуфтами «Voith» | Номинальная производительность - 86 кг/с; Номинальный напор - 11,34 МПа; Рабочая зона по расходу - 17,5÷77,7 кг/с; Температура перекачиваемой воды - 165 ˚С; КПД насоса - 78,9 %; Мощность насоса - 1223,7 кВт.
2.3.108 | Насос центробежный с магнитной муфтой TMR G3 36.30-Р-GF-V-R2-2-E-N-3 | Lutz-Pumpen, Германия | 11 Квт, 2900 об/мин., 400 В, 32 м3/час
2.3.109 | Питательный электронасос ПЭ-500-180 | "НасосЭнергомаш" г.Сумы/Украина | Q=500м3/ч; Р=180м;n=3000об/мин.
2.3.110 | Питательный электронасос ПЭ-580-185 | "НасосЭнергомаш" г.Сумы/Украина | Q=580м3/ч; Р=185м;n=3000об/мин.
2.3.111 | Насос ПЭ-380-200-5 | "НасосЭнергомаш" г.Сумы/Украина | Nн = 2500/2690КВт, h = 2900 об/мин, КПД 77%,Рвх. = 6,4, Pвых. = 191,4/206,4 | ГОГРЭС
2.3.112 | Агрегат насосный КсД-125-140 УХЛ | "НасосЭнергомаш" г.Сумы/Украина | Производительность (м³/ч) 125; Напор (м) 140; Мощность насос/эл. двигатель (кВт) 72,3/76,9; Частота вращения (об/мин) 1480; Тип насоса КсД
2.3.113 | НS 350х250х498/458 5/1-F-A- ВВVP | GOULDS PUMPS | G=1250 м3/ч, H=70 м.в.ст., Pвс до 10 кгс/см2.
2.3.114 | Питательный электронасос 1А MBN40-180/12 | SULZER, Швейцария | Насос для перекачки питательной воды на котле утилизаторе. Q=56 м3/ч; H=720 м, m=940 кг, tсреды=<180°C
2.3.115 | Питательный электронасос 1Б MBN40-180/13 | SULZER, Швейцария | Насос для перекачки питательной воды на котле утилизаторе. Q=56 м3/ч; H=720 м, m=940 кг, tсреды=<180°C
2.3.116 | Питательный электронасос 2А MBN40-180/14 | SULZER, Швейцария | Насос для перекачки питательной воды на котле утилизаторе. Q=56 м3/ч; H=720 м, m=940 кг, tсреды=<180°C
2.3.117 | Питательный электронасос 2 Б MBN40-180/15 | SULZER, Швейцария | Насос для перекачки питательной воды на котле утилизаторе. Q=56 м3/ч; H=720 м, m=940 кг, tсреды=<180°C
2.3.118 | Насос рециркуляции ГПК 1А Тип 1×3-13AL Модель 3700 | GOULDS PUMPS | Насос рециркуляции конденсата в ГПК на котле утилизаторе. Q=11,5 м3/ч; H=167 м, tсреды=<190°C, m=288кг
2.3.119 | Насос рециркуляции ГПК 1 Б Тип 1×3-13AL Модель 3701 | GOULDS PUMPS | Насос рециркуляции конденсата в ГПК на котле утилизаторе. Q=11,5 м3/ч; H=167 м, tсреды=<190°C, m=288кг
2.3.120 | Насос рециркуляции ГПК 2А Тип 1×3-13AL Модель 3702 | GOULDS PUMPS | Насос рециркуляции конденсата в ГПК на котле утилизаторе. Q=11,5 м3/ч; H=167 м, tсреды=<190°C, m=288кг
2.3.121 | Насос рециркуляции ГПК 2Б Тип 1×3-13AL Модель 3703 | GOULDS PUMPS | Насос рециркуляции конденсата в ГПК на котле утилизаторе. Q=11,5 м3/ч; H=167 м, tсреды=<190°C, m=288кг
2.3.122 | Дренажный насос DPK.10.50.15.5.0D | GRUNDFOS, Дания | Погружной насос приямков, выполняет функцию откачки воды в ПЛК. Расход 30 м3/ч. Напор 24 м в.ст.
2.3.123 | NB 32-160/177 | GRUNDFOS, Дания | Q=33,3м3/час, H=35,3м, N=5,5кВт, n=2930об/мин
2.3.124 | NB 65-200/198 | GRUNDFOS, Дания | Q=118,0м3/час, H=47,8м P=5,5кВт, n=2930об/мин
2.3.125 | CR 32-8 | GRUNDFOS, Дания | Q=30,0м3/час, H=121м, N=15кВт
2.3.126 | CRN 20-12 | GRUNDFOS, Дания | Q=21,0м3/час, H=142,7м, N=15кВт
2.3.127 | CRN32-5-2 | GRUNDFOS, Дания | Q=30,0м3/час, H=69,7м, Р=11,0кВт, n=2924об/мин
2.3.128 | NB 32-200/206 | GRUNDFOS, Дания | Q=36,2м3/час, H=47,5м, P=7,5кВт, n=2930 об/мин
2.3.129 | CRN64-2 | GRUNDFOS, Дания | Q=64,0м3/час, H=44,3м, Р=11,0кВт, n=2924об/мин
2.3.130 | CRN 45-2 | GRUNDFOS, Дания | Q=45,0 м3/час, H=38,8м, Р=7,5 кВт, n=2919 об/мин
2.3.131 | DDA 12-10 AR PVС/E/C | GRUNDFOS, Дания | Q=12 л/час, P=1,0 МПа, Pmax=0,024 кВт
2.3.132 | Grundfos DDA 7,5-14 AR PVС/E/C | GRUNDFOS, Дания | Q=7,5 л/час, P=1,0 МПа, Pmax=0,024 кВт
2.3.133 | Grundfos DME 375-10AR-PP/E/C | GRUNDFOS, Дания | Q=375 л/час, P=1,0 МПа, Pmax=0,024 кВт
2.3.134 | КС-80-155-2 | "НасосЭнергомаш" г.Сумы/Украина | Производительность(м3/ч)50; Напор(м) 155; Мощность двигателя (кВт)55; частота вращения(об/мин) 3000; тип насоса Кс | ВТГРЭС
2.3.135 | Сетевой насос, СЭ-2500-60-11 | "НасосЭнергомаш" г.Сумы/Украина | Подача м3/ч 2500, Напор м.в.ст. 60 | НВГРЭС
2.3.136 | Сетевой насос, СЭ-1250-70-11 | "НасосЭнергомаш" г.Сумы/Украина | Подача м3/ч 2500, Напор м.в.ст. 60 | НВГРЭС
2.3.137 | Бустерный насос, ПД1600-180 | "НасосЭнергомаш" г.Сумы/Украина | Центробежного типа, горизонтальный, с каналами в корпусе спирального типа, одноступенчатый, с рабочим колесом двухстороннего входа. Производительность, м3/ч 1630 Давление во входном патрубке,кг/см2 7,2 Давление в напорном патрубке,кг/см2 23,5 | НВГРЭС
2.3.138 | Маслонасос смазки ТГ и ПТН, 12КМ-15В | "НасосЭнергомаш" г.Сумы/Украина | Производительность (м³/ч) 500; Напор (м) 34; Мощность (кВт) 100; Частота вращения (об/мин) 1470; Напряж.380В | НВГРЭС
2.3.139 | Аварийный маслонасос смазки ТГ и ПТН, 12КМ-20 | "НасосЭнергомаш" г.Сумы/Украина | Производительность (м³/ч) 450; Напор (м) 18; Мощность (кВт) 42; Частота вращения (об/мин) 1500; Напряж.220пост. | НВГРЭС
2.3.140 | Конденсатный насос 1-й ступени, КсВ1150-90 | "НасосЭнергомаш" г.Сумы/Украина | Производительность (м³/ч) 1000; Напор (м) 95; Мощность (кВт) 342; Частота вращения (об/мин) 1000. | НВГРЭС
2.3.141 | Конденсатный насос 2-й ступени, КсВ1150-90 | "НасосЭнергомаш" г.Сумы/Украина | Производительность (м³/ч) 1250; Напор (м) 40; Мощность (кВт) 312; Частота вращения (об/мин) 1000. | НВГРЭС
2.3.142 | Конденсатный насос 3-й ступени, КсВ1500-140 | "НасосЭнергомаш" г.Сумы/Украина | Производительность (м³/ч) 1500; Напор (м) 140; Мощность (кВт) 715; Частота вращения (об/мин) 1500. | НВГРЭС
2.3.143 | Конденсатный насос ПТН, КсВ-125-55 | "НасосЭнергомаш" г.Сумы/Украина | Производительность (м³/ч) 125; Напор (м) 55; Мощность (кВт) 28,4; Частота вращения (об/мин) 2940. | НВГРЭС
2.3.144 | Насос технической воды, Д-5000-32а-2 | "НасосЭнергомаш" г.Сумы/Украина | Производительность (м³/ч) 5000; Напор (м) 26; Мощность (кВт) 500; Частота вращения (об/мин) 750. | НВГРЭС
2.3.145 | Подъемный насос эжекторов, Д-3200-75х2 | "НасосЭнергомаш" г.Сумы/Украина | Производительность (м³/ч) 2500; Напор (м) 42; Мощность (кВт) 500; Частота вращения (об/мин) 750. | НВГРЭС
2.3.146 | Насос газоохлаждения генератора, Д-2600-62-2 | "НасосЭнергомаш" г.Сумы/Украина | Производительность (м³/ч) 2600; Напор (м) 62; Мощность (кВт) 250; Частота вращения (об/мин) 750. | НВГРЭС
2.3.147 | Насос бака низких точек, Кс-50-55 | "НасосЭнергомаш" г.Сумы/Украина | Производительность (м³/ч) 50; Напор (м) 55; Мощность (кВт) 21,6; Частота вращения (об/мин) 2920. | НВГРЭС
2.3.148 | Конденсатный насос, WKTB 6/1 + 7 | ООО "KSB", Германия | Производительность (м³/ч) 397,43 ; Напор (м) 199,87 ; Мощность (кВт) 271,86 ; Частота вращения (об/мин) 1480. | НВГРЭС
2.3.149 | Питательный электронасос ВД/СД, HGC 5/12 | ООО "KSB", Германия | Производительность (м³/ч) 339,0/443,57 ; Напор (м) 2041,4/722,43 ; Мощность (кВт) 2155,9/2274,7 ; Частота вращения (об/мин) ~2875. | НВГРЭС
2.3.150 | Питательный электронасос НД, Multitec C 65/5B-5.1 20.64 SP | ООО "KSB", Германия | Производительность (м³/ч) 52,6 ; Напор (м) 227,34 ; Мощность (кВт) 49,73 ; Частота вращения (об/мин) ~2975. | НВГРЭС
2.3.151 | Насос рециркуляции конденсата, НРН 80-315 | ООО "KSB", Германия | Производительность (м³/ч) 120 ; Напор (мПа) 0,836 ; Мощность (кВт) 55 ; Частота вращения (об/мин) 2965. | НВГРЭС
2.3.152 | Насос дренажа расширителя продувок котла-утилизатора, HPK-LE 050-200 | ООО "KSB", Германия | Производительность (м³/ч) 28,17 ; Напор (мПа) 0,35 ; Мощность (кВт) 7,5 ; Частота вращения (об/мин) 2929. | НВГРЭС
2.3.153 | Насос обезжелезивающей установки, P 124/2-CD31 1PTK-5504 | GRUNDFOS, Дания | Производительность (м³/ч) 200 ; Напор (м) 53 ; Мощность (кВт) 55 ; Частота вращения (об/мин) 1475. | НВГРЭС
2.3.154 | Насос подогрева воздуха, NKG 200-150-400/412GQQE | GRUNDFOS, Дания | Производительность (м³/ч) 502 ; Напор (м) 50,3 ; Мощность (кВт) 132 ; Частота вращения (об/мин) 1490. | НВГРЭС
2.3.155 | Насос бака низких точек, CRN 64-2-1 A-F-G-E HQQE | GRUNDFOS, Дания | Производительность (м³/ч) 49,3 ; Напор (м) 44,1 ; Мощность (кВт) 11 ; Частота вращения (об/мин) 2924. | НВГРЭС
2.3.156 | Насос постоянного добавка, CRN 32-3-2 A-F-G-E HQQE | GRUNDFOS, Дания | Производительность (м³/ч) 30 ; Напор (м) 51,1(max) ; Мощность (кВт) 5,5 ; Частота вращения (об/мин) 2920. | НВГРЭС
2.3.157 | Насос аварийного добавка, CRN 32-3-2 A-F-G-E HQQE | GRUNDFOS, Дания | Производительность (м³/ч) 30 ; Напор (м) 51,1(max) ; Мощность (кВт) 5,5 ; Частота вращения (об/мин) 2920. | НВГРЭС
2.3.158 | Маслонасос системы смазки ПТУ, VCRE | GRUNDFOS, Дания | Производительность (м³/ч) 159,2 ; Напор (м) 84,00 ; Мощность (кВт) 75 ; Частота вращения (об/мин) 2950. | НВГРЭС
2.3.159 | Насос гидроподъёма подшипников ПТУ, PVWJ | GRUNDFOS, Дания | Производительность (м³/ч) 7,6 ; Напор (м) 2137 ; Мощность (кВт) 55 ; Частота вращения (об/мин) 1485. | НВГРЭС
2.3.160 | Аварийный маслонасос системы смазки ПТУ, VCRE | GRUNDFOS, Дания | Производительность (м³/ч) 121,3 ; Напор (кгс/см2) 5,25 ; Мощность (кВт) 30 ; Частота вращения (об/мин) 2500. | НВГРЭС
2.3.161 | Маслонасос маслоочистительной установки ПТУ, 0460-01-064-Т | GRUNDFOS, Дания | Производительность (м³/ч) 5,7 ; Напор (м) 0,7 ; Мощность (кВт) 4 ; Частота вращения (об/мин) 1458. | НВГРЭС
2.3.162 | Маслонасос системы регулирования ПТУ, A10V(S)0 | GRUNDFOS, Дания | Производительность (м³/ч) --- ; Напор (м) 1665 ; Мощность (кВт) 100 ; Частота вращения (об/мин) 1470. | НВГРЭС
2.3.163 | Маслонасос системы кондиционирования и охлаждения системы регулирования ПТУ, PLP30.51-32S5-LOG/OF/10.2-LOB/OA-D-V-L-F | GRUNDFOS, Дания | Производительность 3 л/м(85л/м) ; Напор (м) (3,1÷4,1) / (10,3÷13,8) ; Мощность (кВт) 18,64 ; Частота вращения (об/мин) 1500. | НВГРЭС
2.3.164 | Маслонасос системы смазки ГТУ, VCRE | GRUNDFOS, Дания | Производительность (м³/ч) 238,5 ; Напор (м) 90 ; Мощность (кВт) 93 ; Частота вращения (об/мин) 2900. | НВГРЭС
2.3.165 | Аварийный маслонасос системы смазки ГТУ, VCRE | GRUNDFOS, Дания | Производительность (м³/ч) 136,3 ; Напор (м) 21 ; Мощность (кВт) 15 ; Частота вращения (об/мин) 1750. | НВГРЭС
2.3.166 | Насос гидравлической системы ГТУ, VCRE, PVG-100-F1UV-RSFZ-P-2NNSN/950 | GRUNDFOS, Дания | Производительность (м³/ч) 7,3 ; Напор (м) 1925 ; Мощность (кВт) 44,7 ; Частота вращения (об/мин) 1500. | НВГРЭС
2.3.167 | Маслонасос уплотнений ГТУ, VCRE | GRUNDFOS, Дания | Производительность (м³/ч) 26,8 ; Напор (м) 76 ; Мощность (кВт) 22,4 ; Частота вращения (об/мин) 2900. | НВГРЭС
2.3.168 | Аварийный маслонасос уплотнений ГТУ, VCRE | GRUNDFOS, Дания | Производительность (м³/ч) 14,8 ; Напор (м) 62 ; Мощность (кВт) 14,9 ; Частота вращения (об/мин) 2900. | НВГРЭС
2.3.169 | Насос системы промывки ГТУ, 3196 | GRUNDFOS, Дания | Производительность (м³/ч) 17,93 ; Напор (м) 94,5 ; Мощность (кВт) 15 ; Частота вращения (об/мин) ---. | НВГРЭС
2.3.170 | Циркуляционный насос, 1600-BQDV-2100-36-LW-080 | GRUNDFOS, Дания | Производительность (м³/ч) 35000 ; Напор (мПа) 0,2 ; Мощность (кВт) 2800 ; Частота вращения (об/мин) 295. | НВГРЭС
2.3.171 | Насос дренажный погружной со встроенным электродвигателем, | GRUNDFOS, Дания | FA 05.33-125E+f13.2-2/9; FA 05.32 RFE; KS 70 ZH D; KS 8 D; TM 32/8; TMR 32/8 10M | НВГРЭС
2.3.172 | Агрегат насосный НД 1,0 16/63 К14 | Украина | Подача (л/ч) 16, Давление (атм) 63 | ТГ
2.3.173 | Насос WILO PU-S400E | WILO, Германия | Производительность (м³/ч) 6,6; Высота всасывания (м) 6; Напор (м) 7; Мощность (кВт) 0,6 | ТГ
2.3.174 | Сетевой центробежный одноступенчатый насос СЭ 2500-60 | ОАО "Сумский завод насосного и энергетического машиностроения "Насосэнергомаш", Украина | Производительность 2500 м3/ч, напор 60 м. ст. ж. | ТГ
2.3.175 | Сетевой центробежный насос типа СЭ 2500-180а-8-03 | ОАО "Сумский завод насосного и энергетического машиностроения "Насосэнергомаш", Украина | Производительность 2500 м3/ч, напор 130 м | ТГ
2.3.176 | Etanorm G 100-080-315 G11 | Etanorm, Германия | Производительность 150 м3/ч, напор 110 м. вод. ст. | ТГ
2.3.177 | Etanorm SYT 080-250 SYT8 | Etanorm, Германия | Производительность 101,6 м3/ч, напор 15 м. вод. ст. | ТГ
2.3.178 | Центробежный насос, типа Д, 20 НДС (Д 2500-45) | Предприятие п/я В-2848, Украина | Производительность 2200 м3/ч, напор 39 м. вод. ст. | ТГ
2.3.179 | Центробежный насос, типа Д, 18 НДС (Д 2500-60) | Предприятие п/я В-2848, Украина | Производительность 2700 м3/ч, напор 60 м. вод. ст. | ТГ
2.3.180 | Центробежный насос, типа Д, 24 НДН (Д 3200-20) | Предприятие п/я В-2848, Украина | Производительность 3800 м3/ч, напор 13 м. вод. ст. | ТГ
2.3.181 | Горизонтальный, одноступенчатый, центробежный, типа Д, Д 1250-65 | Предприятие п/я В-2848, Украина | Производительность 1100 м3/ч, напор 55 м. вод. ст. | ТГ
2.3.182 | Центробежный насос, типа ЦН, ЦН 400-105 (ЗВ-200х2) | ПАО "Сумский завод "Насосэнергомаш" Украина | Производительность 400 м3/ч, напор 105 м. вод. ст. | ТГ
2.3.183 | Центробежный насос, 20НА-22х3 | ПАО "Сумский завод "Насосэнергомаш" Украина | Производительность 600 м3/ч | ТГ
2.3.184 | Сетевой насос СЭ-800-100-11 | ПАО "Сумский завод "Насосэнергомаш" Украина | Центробежный многоступенчатый, Производительность (м³/ч) 800; Напор (м.в.ст.) 100; Мощность (кВт) 243 ; Частота вращения (об/мин) 1500.
2.3.185 | Подпиточный насос ХЕ-3-40 | ПАО "Сумский завод "Насосэнергомаш" Украина | Центробежный горизонтальный консольный; Производительность (м³/ч) 3 ; Напор (м.в.ст.) 40 ; Мощность (кВт) 4; Частота вращения (об/мин) 2900.
2.3.186 | Сетевой насос ЦН-400-105 | Украина, г.Сумы. «Насосэнергомаш» | Центробежный многоступенчатый, Производительность (м³/ч) 400; Напор (м.в.ст.) 105; Мощность (кВт) 200 ; Частота вращения (об/мин) 1500.
2.3.187 | Omega 20-269-4 | SMEDEGARD | P= 2,55 кгс/см2;Q= 380 м3/час;n= 1460 об/мин; N= 18,5 кВт | БГК
2.3.188 | ЗМ-50-125 | EBARA, Италия | n-2900 об/мин, Q=24-72 м3/ч, Р=2,2кгс/см2 | БГК
2.3.189 | ПЭН ВД HGC 3/11 | KSB, Германия | Q=70 м3/ч, Н=115,4 кгс/см2 (1154,4 м), N=297 кВт | БГК
2.3.190 | Wilo- CronoLine iL 150¦325-37¦4 | Wilo, Германия | P= 3,7 кгс/см2;Q= 325 м3/час;n= 1450 об/мин; N= 16 кВт | БГК
2.3.191 | Насос Grundfos CR3-21 | GRUNDFOS, Дания | Вертикальный центробежный многоступенчатый насос. | БГК
2.3.192 | Компрессор собственных нужд VORTEX ERS 75 | VORTEX, Турция | Компрессор для снабжения сжатым воздухом винтовой Q-12,20м.куб./мин., Р-7,5 бар,мощность 75кВт. | БГК
2.3.193 | Компрессор собственных нужд INGERSOLL-RAND SSR-M75 | INGERSOLL-RAND, США | Компрессор для снабжения сжатым воздухом винтовой Q-13,59 м.куб./мин., Р-7,5 бар, мощность 75 кВт | БГК
2.3.194 | Регулируемая турбомуфта типа 562 SVTL 12.1 VOITH | Voith Turbo, Германия | Температура огружающей среды +55 ºС; -º18 С Направление вращения в сторону силового потока: справа Ход черпаковой трубы 150 мм Потребность рабочей машины в мощности 1180 кВт Частота вращения электродвигателя 2973 об/мин Макс. частота вращения отбора мощности 2924 об/мин Диапазон регулировки 4:1 на снижение Объем заполнения масляного резервуара 500 л | БГК
2.3.195 | Grundfos NK 250 350/370 | GRUNDFOS, Дания | Q=917,7 м3/ч, H=28,9 м P=90 кВт, n=1490 об/мин | БГК
2.3.196 | Grundfos CR-64-3 | GRUNDFOS, Дания | Q=77 м3/ч, H=116,4 м P=90 кВт, n=1490 об/мин | БГК
2.3.197 | Grundfos TP-80-570/2 | GRUNDFOS, Дания | Q=124 м3/ч, H=46,9 м, n=2945 об/мин | БГК
2.3.198 | Grundfos SP-30-7 MS 400 | GRUNDFOS, Дания | Q=30 м3/ч, H=53 м n=2940 об/мин | БГК
2.3.199 | Grundfos TP-50-290/2 | GRUNDFOS, Дания | Q=30 м3/ч, H=23 м n=2910 об/мин | БГК
2.3.200 | Grundfos TP-80-250/2 | GRUNDFOS, Дания | Q=70 м3/ч, H=24 м n=2910 об/мин | БГК
2.3.201 | Willo SCP 150/530 | Wilo, Германия | Q=391 м3/ч, H=80,3 м n=1490 об/мин | БГК
2.3.202 | Lowara L 125-270 U1NN-13202 | Lowara, Италия | Q=342 м3/ч, H=87,2 м n=2950 об/мин | БГК
2.3.203 | ЦНСГ-13-210 | "НасосЭнергомаш" г.Сумы/Украина | Центробежный 6-ти ступенчаты секционного типа Q=13 м3/ч, H=210 м, n=2950 об/мин | БГК
2.3.204 | Насос центробежный NK 80-200/211 в комплекте с электродвигателем MMG225M | GRUNDFOS, Дания | Q=200м3/ч, Н=50м | БГК
2.3.205 | Насос центробежный NK 65-200/198 в комплекте с электродвигателем MMG180M | GRUNDFOS, Дания | Q=125м3/ч, Н=40м | БГК
2.3.206 | Маслоочистительная установка ПСМ-2-4 | Машиностроительный завод г. Сумы/Украина | Номинальная производительность и т.д | ГОГРЭС
2.3.207 | Насос КС-120-140 | Машиностроительный завод г. Сумы/Украина | Q = 120 м/ч, Н = 140 м, h = 1450 об/мин. Nэл.дв = 100 | ГОГРЭС
2.3.208 | Насос Д-500-60 | Машиностроительный завод г. Сумы/Украина | Q = 500 м/ч, Н = 60 м ,h = 1450 об/мин, КПД макс. = 76, N = 135 | ГОГРЭС
2.3.209 | Насос СЭ 2500/60 | Машиностроительный завод г. Сумы/Украина | Q = 2500 м/ч, H = 60 м, КПД = 84%, | ГОГРЭС
2.3.210 | Насос Д-800/57 | Машиностроительный завод г. Сумы/Украина | Q = 800 м/ч, Н = 57, h = 1450, КПД = 82, N = 177 КВт, | ГОГРЭС
2.3.211 | Насос Д-200/95 | Машиностроительный завод г. Сумы/Украина | Q = 100 м/ч, Н = 23, h = 1450 об/мин, КПВ = 70%, N = 10 КВт | ГОГРЭС
2.3.212 | Насос 1Д-800-56 | Машиностроительный завод г. Сумы/Украина | Q = 800 м/ч,Н = 56, Nмакс. = 166 КВт, КПД = 83 | ГОГРЭС
2.3.213 | Насос СЭ-800-100-11 | Машиностроительный завод г. Сумы/Украина | Q = 800 м/ч, Н = 100 м, КПД = 82%, | ГОГРЭС
2.3.214 | Насос Д-200/36 | Машиностроительный завод г. Сумы/Украина | Q = 200 м/ч, Н = 36 м, h = 1450 об/мин, КПД = 72, N = 35 КВт | ГОГРЭС
2.3.215 | Насос Д-2500-64 | Машиностроительный завод г. Сумы/Украина | В соответствии с параметрами производителя | ГОГРЭС
2.3.216 | Насос Д-315-50 | Машиностроительный завод г. Сумы/Украина | Q = 315 м/ч, Н = 50 м, h = 2900 об/мин, N = 68 КВт, | ГОГРЭС
2.3.217 | Насос КСВ-125-55 | Машиностроительный завод г. Сумы/Украина | В соответствии с параметрами производителя | ГОГРЭС
2.3.218 | Насос 200Д-90 | Машиностроительный завод г. Сумы/Украина | Q = 200 м/ч, Н = 90 м, h = 1450об/мин, КПД = 69% | ГОГРЭС
2.3.219 | Насос Д320 - 50 | Машиностроительный завод г. Сумы/Украина | Q = 320 м/ч,Н = 50 м,h = 1450 об/мин, N = 76КВт, КПД = 76% | ГОГРЭС
2.3.220 | Насос Д320 - 70 | Машиностроительный завод г. Сумы/Украина | Q = 320 м/ч, Н = 70 м, h = 2950об/мин, КПД = 78, N = 90 КВт | ГОГРЭС
2.3.221 | Насос КСД-230/115-3 | Машиностроительный завод г. Сумы/Украина | Q = 230 м/ч, Н = 115 м, h = 960об/мин, N = 250 КВт | ГОГРЭС
2.3.222 | Насос МКГ-35-100d | Машиностроительный завод г. Сумы/Украина | Q = 35 м/ч, Н = 100 м, h = 2940об/мин, N = 15,6 | ГОГРЭС
2.3.223 | Насос КСД-125-140 | Машиностроительный завод г. Сумы/Украина | Q = 140, Н = 125,h = 1500 об/мин, N = 73,5 КВт, КПД = 65% | ГОГРЭС
2.3.224 | Насос ЦН-1000-180-3 | Машиностроительный завод г. Сумы/Украина | Q = 1000 м/ч, Н = 180 м, h = 1480 об/мин, N = 475КВт, КПД = 83% | ГОГРЭС
2.3.225 | Насос КСВ-320-160 | Машиностроительный завод г. Сумы/Украина | Q = 320 м/ч, Н = 160 м, h = 1480 об/мин,N = 171КВт, КПД = 76% | ГОГРЭС
2.3.226 | Питательный насос АПЭ 720-185-4 | АО "Сумский завод "Насосэнергомаш"/Украина | Q=715 м3/ч, Н=2137 м. | ГОГРЭС
2.3.227 | Насос GRUNDFOS NК-250-400/385 | GRUNDFOS, Дания | Q = 849м/ч, Н = 44,4 м, h = 1188об/мин | ГОГРЭС
2.3.228 | Насос GRUNDFOS NК-250-350/318 | GRUNDFOS, Дания | Q = 805м/ч, Н = 22,1 м, h = 1490об/мин | ГОГРЭС
2.3.229 | Насос Насос GRUNDFOS NВ-80-200-/200 | GRUNDFOS, Дания | В соответствии с данными производителя | ГОГРЭС
2.3.230 | Шестеренчатый насос TFL 4/112 RD/VLFM | STEIMEL Германия | Производительность 150 л/мин; Напор 8 Бар | ЧГРЭС
2.3.231 | Радиально поршневой насос PR4-3x/4,00-700RA01M01 | Bosch Rexroth. Германия | Производительность 5,6 л/мин; Напор 50 МПа | ЧГРЭС
2.3.232 | Радиально поршневой насос PR4 | Bosch Rexroth. Германия | Производительность 7,8 л/мин; Напор 12 МПа | ЧГРЭС
2.3.233 | Питательный насос 620 SVNL 33G | Voith/Германия | Pa=5600 кВт | ГОГРЭС
2.3.234 | Насос бака низких точек Etanorm C 040-125 C11 | KSB/Германия | Q=30,02 м3/ч, Н=24,04 м. | ГОГРЭС
2.3.235 | Насос Grunfos CR 32-8-А-F-А-E-HQQE | GRUNDFOS, Дания | Насос вертикальный центробежный многоступенчатый 15 кВт, 220/380В, n=3000об/мин., 8 ступеней, подача 32м3/ч, давление 16 бар | ИвПГУ
2.3.236 | Насос GRUNDFOS CRN 10-06А-P-G-E-HQQE | GRUNDFOS, Дания | Насос вертикальный центробежный многоступенчатый 2,2 кВт, 220/380В, n=3930об/мин., 6 ступеней, подача 10м3/ч, давление 8 бар | ИвПГУ
2.3.237 | Насос Lutz PVDF 41-L-DL | Lutz, Германия | Насос бочковой для разгрузки реагентов, длина всаса 1200мм, электродвигатель МА II 5,230В, 582Вт | ИвПГУ
2.3.238 | Мембранно-вакуумный декарбонизатор Liqui-Cel | США | Мембранно-вакуумный декарбонизатор с мембранным контактором марки Liqui-Cel 14х28 с мембраной X50 | ИвПГУ
2.3.239 | Сетевой электронасос СЭ1700-100 | ЗАО НПО "Гидромаш", Украина | Насос центробежный, Q = 1700 м3/ч, Н = 110 м, Электродвигатель АД4Р-800-0,69-4х1, N=800 кВт. | ИвПГУ
2.3.240 | Питательный электронасос АПЭ-180-80 | ЗАО НПО "Гидромаш", Украина | Насос центробежный многоступенчатый Q=180 м3/ч. Р=80 кгс/см2. Тна входе в насос не более 170 град.С. Рна входе в насос не более 10 кгс/см2. Электродвигатель АВВ М3ВР400LKВ2. N=630 кВт. U=660 В. n=2987 об/мин. | ИвПГУ
2.3.241 | Насос рециркуляции ГПК АЦН-180-55 | ЗАО НПО "Гидромаш", Украина | Насос центробежный, Q = 200 м3/ч, Н = 55 м, Электродвигатель А225М, N= 50кВт | ИвПГУ
2.3.242 | Конденсатный насос КсВ 200-220 | Сумский завод НАСОСЭНЕРГОМАШ, Украина | Насос центробежный многоступенчатый Q=200 м3/ч. Н=22 кгс/см2. n=1480 об/мин. Электродвигатель АО3-400М-4У2. N=200 кВт. U=6 кВ. n=1485 об/мин. | ИвПГУ
2.3.243 | Циркуляционный насос 1100-BQDV-1365-36-LW-080 | "SIGMA GROUP",Чехия | Насос вертикальный диагональный с поворотными лопастями рабочего колеса Q=3620 л/с, Р=2,2 кгс/см2. n=494 об/мин Электродвигатель Н-compakt РLUS 1RN45625НЕ68-Z, N=1150 кВт. U=6 кВ. n=494 об/мин. | ИвПГУ
2.3.244 | Насос WRH200/2-41 | WILO, Германия | Насос центробежный многоступенчатый Q=460 м3/ч. Р=12 кгс/см2, n=2960 об/мин. Электродвигатель N= 200кВт | ИвПГУ
2.3.245 | Насос NL 100/250-56-2-12 | WILO, Германия | Насос консольный одноступенчатый центробежный Q=200 м3/ч. Р=7 кгс/см2, n=1450 об/мин. Электродвигатель N= 55кВт | ИвПГУ
2.3.246 | Насос дозирования известкового молока 13M24S SK25 | Франция | Подача (м3/ч) 3, Давление 100 м.в.ст. | ИГРЭС
2.3.247 | Насос-дозатор раствора коагулянта DME 940-4 AR-DV/V/C-F-31A2A2F | GRUNDFOS | Подача (л/ч) 940, Давление (атм) 4 | ИГРЭС
2.3.248 | Насос подачи шламовых вод в осветлитель ФГ 115/38 | Украина | Подача (м3/ч) 115, Давление (м.в.ст.) 38 | ИГРЭС
2.3.249 | Насос CHTD 7/6 | KSB, Германия | производительность 1023 м3/ч, напор подачи 3600 м, Мощность (кВт) 11700; Частота вращения (об/мин) 5000; режим работы непрерывный. | КосГРЭС
2.3.250 | Насос CHTD 8/7 | KSB, Германия | производительность 1763 м3/ч, напор подачи 3630 м, Мощность (кВт) 16713; Частота вращения (об/мин) 5000; режим работы непрерывный. | КосГРЭС
2.3.251 | 2К -4х3 -10 НNС | Vicrofinish pumps pvt.ltd, Индия | Q= 60м³/ч Н=0,15Мпа | КТЭЦ-2
2.3.252 | 2К -6×4-10Н | Vicrofinish pumps pvt.ltd, Индия | Q= 200м³/ч Н=0,15Мпа | КТЭЦ-2
2.3.253 | Multitek MTC A 65/2 B | KSB, Германия | Q=70 м3/ч, Н=0,99МПа | КТЭЦ-2
2.3.254 | HGC 5/1+8(H) | KSB, Германия | Q= 250м³/ч Н=11,0Мпа | КТЭЦ-2
2.3.255 | Etanorm G-100-400 G1 | KSB, Германия | Q=120м³/ч Н=0,6Мпа | КТЭЦ-2
2.3.256 | HPK-LE 80-200 | KSB, Германия | Q= 108м³/ч Н=0,56Мпа | КТЭЦ-2
2.3.257 | Omega 300-700 B SB GF | KSB, Германия | Q=1500 м3/ч Р=1,0 Мпа | КТЭЦ-2
2.3.258 | ЕТАВLOC-GN 65-160/1502 GN10 | KSB, Германия | Q=90 м3/ч Р=0,33 МПа | КТЭЦ-2
2.3.259 | Wilo-Drain SP69 XGR-21-T11/2K-3B | WILO, Германия | Производительность 44 куб. м/ч, Напор 0,42 Мпа, Мощность электродвигателя 11 Квт, n=2900 об/мин | МТЭС
2.3.260 | MACB040-025-160EC 1BIN 100L2B | KSB AG, Германия | Производительность 2,56 куб. м/ч, Напор 0,404 Мпа, Мощность электродвигателя 3 Квт, n=2948 об/мин | МТЭС
2.3.261 | MACB050-032-2001EC 1DIN 132S2B | KSB AG, Германия | Производительность 11,87 куб. м/ч, Напор 0,572 Мпа, Мощность электродвигателя 7,5 Квт, n=2970 об/мин | МТЭС
2.3.262 | ETN 125-100-315 GGAA11GD611002B | KSB AG, Германия | Производительность 314,08 куб. м/ч, Напор 0,95 Мпа, Мощность электродвигателя 110 Квт, n=2982 об/мин | МТЭС
2.3.263 | GRUNDFOS DPK 15.80.37.5.0D | GRUNDFOS, Дания | Производительность 45,12 куб. м/ч, Напор 15,25 м, Мощность электродвигателя 3,7 Квт, n=2850 об/мин | МТЭС
2.3.264 | KRT K 40-252/44 ZEG-S IE3 | KSB AG, Германия | Производительность 11,6 куб. м/ч, Напор 0,2 Мпа, Мощность электродвигателя 3,0 Квт, n=1478 об/мин | МТЭС
2.3.265 | Wilo-Norma V 32-160A-HFB-CS1300-T3/2K | WILO, Германия | Производительность 10 куб. м/ч, Напор 0,4 Мпа, Мощность электродвигателя 2,5 Квт, n=2900 об/мин | МТЭС
2.3.266 | Wilo-Norma V 32-125-HFB-CS1250-T1.5/2K | WILO, Германия | Производительность 10 куб. м/ч, Напор 0,2 Мпа, Мощность электродвигателя 1,5 Квт, n=2900 об/мин | МТЭС
2.3.267 | Wilo-Norma V 32-160A-HFB-CS1800-T3/2K | WILO, Германия | Производительность 9,6 куб. м/ч, Напор 0,3 Мпа, Мощность электродвигателя 2,1 Квт, n=2900 об/мин | МТЭС
2.3.268 | Wilo-Norma V 32-125-HFB-CS750-T1.5/2K | WILO, Германия | Производительность 10 куб. м/ч, Напор 0,2 Мпа, Мощность электродвигателя 1,5 Квт, n=2900 об/мин | МТЭС
2.3.269 | MACD250-200-315 EC X3JIN 280S4B | KSB AG, Германия | Производительность 550 куб. м/ч, Напор 0,44 Мпа, Мощность электродвигателя 75 Квт, n=1490 об/мин | МТЭС
2.3.270 | MACB065-040-125 FC X1CIN 132S2B | KSB AG, Германия | Производительность 48,04 куб. м/ч, Напор 0,572 Мпа, Мощность электродвигателя 7,5 Квт, n=2970 об/мин | МТЭС
2.3.271 | Movitec VF010/07 | KSB AG, Германия | Производительность 9,35 куб. м/ч, Напор 61,8 м , Мощность электродвигателя 3 Квт, n=2920 об/мин | МТЭС
2.3.272 | Parken/Denison PV152R1EC02 | PARKER/DENISON, США | Производительность 3,12 - 3,69 куб. м/ч, Напор 24,1 м , Мощность электродвигателя 15 Квт, n=1466-1800 об/мин | МТЭС
2.3.273 | RUTSCHI CNV-125-100-250 | RUTSCHI, США | Производительность 216 куб. м/ч, Напор 0,647 Мпа, Мощность электродвигателя 75 Квт, n=2950 об/мин | МТЭС
2.3.274 | HPKL100-065-345SGBS WW | KSB AG, Германия | Производительность 131 куб. м/ч, Напор 100 м, Мощность электродвигателя 62 Квт, n=2966 об/мин | МТЭС
2.3.275 | HPKL80-050-200SGBS WW | KSB AG, Германия | Производительность 48,04 куб. м/ч, Напор 0,222 Мпа, Мощность электродвигателя 18,5 Квт, n=2953 об/мин | МТЭС
2.3.276 | AllWEILER NSB 40-250-250 | VALVOLInE OEL GmbH & Co | Производительность 30 куб. м/ч, Напор 0,9 Мпа, Мощность электродвигателя 12,6 Квт, n=2900 об/мин | МТЭС
2.3.277 | RUTSCHI CNV-125-100-200 | RUTSCHI, США | Производительность 131 куб. м/ч, Напор 0,304 Мпа, Мощность электродвигателя 30 Квт, n=2970 об/мин | МТЭС
2.3.278 | MACdrive CRN20-02 E-FGJ-G-E | GRUNDFOS, Дания | Производительность 21,4 куб. м/ч, Напор 0,20 Мпа, Мощность электродвигателя 3 Квт, n=2899 об/мин | МТЭС
2.3.279 | Movitec VF020/13-B1D13ESD5VW | KSB AG, Германия | Производительность 10,4 куб. м/ч, Напор 110 м, Мощность электродвигателя 7,5 Квт, n=2940 об/мин | МТЭС
2.3.280 | MACB050-032-200 СC X1DIN 132S2B | KSB AG, Германия | Производительность 10 куб. м/ч, Напор 0,556 Мпа, Мощность электродвигателя 7,5 Квт, n=2970 об/мин | МТЭС
2.3.281 | BK12DHZ-250G | Imo Pump, США | Производительность 20 куб. м/ч, Напор 0,9 Мпа | МТЭС
2.3.282 | насос центробежный вертикальный многоступенчатый CR32-6 A-F-A-E-HQQE | Grundfos (Германия) | Q=30 м3/ч Pmaх= 0,9 Мпа N=11кВТ | ПрегТЭС
2.3.283 | насос центробежный вертикальный многоступенчатый CRN20-03 A-FGJ-G-E-HQQE | Grundfos (Германия) | Q=21м3/ч Pmaх= 0,35Мпа N=4,0кВТ | ПрегТЭС
2.3.284 | насос центробежный вертикальный многоступенчатый CRN15-12 A-FGJ-G-E-HQQE | Grundfos (Германия) | Q=17м3/ч Pmaх= 13,56бар N=4,0кВТ | ПрегТЭС
2.3.285 | насос центробежный вертикальный многоступенчатый CRN32-3 A-F-A-E-HQQE | Grundfos (Германия) | Q=30м3/ч Pmaх= 0,328Мпа N=0,550кВТ | ПрегТЭС
2.3.286 | насос центробежный вертикальный многоступенчатый CRN3-7 A-FGJ-G-E-HQQE | Grundfos (Германия) | Q=3,0м3/ч Pmaх= 0,55Мпа N=4,0кВТ | ПрегТЭС
2.3.287 | насос центробежный вертикальный многоступенчатый CR15-05 A-F-A-E-HQQE | Grundfos (Германия) | Q=17м3/ч Pmaх= 0,55Мпа N=4,0кВТ | ПрегТЭС
2.3.288 | насос центробежный вертикальный многоступенчатый CRN15-03 A-FGJ-G-E-HQQE | Grundfos (Германия) | Q=17м3/ч Pmaх= 0,33Мпа N=3,0кВТ | ПрегТЭС
2.3.289 | насос дозатор мембранный DDE 15-4 PR-PV/T/C-X-31U2U2FG | Grundfos (Германия) | Q=15л/ч Pmaх= 4,0бар | ПрегТЭС
2.3.290 | насос дозатор мембранный DDE 120-7 AR-PV/T/C-F-31U3U3FG | Grundfos (Германия) | Q=120л/ч Pmaх= 7,0бар | ПрегТЭС
2.3.291 | Насос бочковой F430PVDF-40/33-1000, FKM | Grundfos (Германия) | В соответствии с параметрами производителя | ПрегТЭС
2.3.292 | насос дозатор мембранный DDE 200-4 AR-PVC/E/C-F-31U3U3FG | Grundfos (Германия) | Q=200л/ч Pmaх= 4,0бар | ПрегТЭС
2.3.293 | насос дозатор мембранный DMX 255-3 AR-PVC/E/T-S-G1B0B0F | Grundfos (Германия) | Q=255л/ч Pmaх= 3,0бар | ПрегТЭС
2.3.294 | насос дозатор мембранный DDE 15-4 PR-PP/E/C-X-31U2U2FG | Grundfos (Германия) | Q=15л/ч Pmaх= 4,0бар | ПрегТЭС
2.3.295 | насос дозатор мембранный DDA 7,5-16 FC-PP/E/C-F-31U2U2FG | Grundfos (Германия) | Q=0,3л/ч Pmaх= 10,0бар | ПрегТЭС
2.3.296 | насос центробежный вертикальный многоступенчатый CRN20-02 A-FGJ-G-E-HQQE | Grundfos (Германия) | Q=21м3/ч Pmaх= 0,22Мпа N=2,2кВТ | ПрегТЭС
2.3.297 | насос центробежный вертикальный многоступенчатый CRN10-08 A-FGJ-G-E-HQQE | Grundfos (Германия) | Q=10м3/ч Pmaх= 0,65Мпа N=3,0кВТ | ПрегТЭС
2.3.298 | насос центробежный вертикальный многоступенчатый CRN120-2-1 A-G-F-HQQE | Grundfos (Германия) | Q=120м3/ч Pmaх= 0,36Мпа N=18,5кВТ | ПрегТЭС
2.3.299 | насос центробежный вертикальный многоступенчатый CM 3-5 A-R-I-E | Grundfos (Германия) | В соответствии с параметрами производителя | ПрегТЭС
2.3.300 | мембранный пневматический насос ARO PD05P-BPS-PTT | Ingersoll Rand (США) | В соответствии с параметрами производителя | ПрегТЭС
2.3.301 | погружной насос, с горизонтальным напорным патрубком SEG.40.15.2.50B | Grundfos (Германия) | В соответствии с параметрами производителя | ПрегТЭС
2.3.302 | насос дозатор мембранный DDA-17-7 AR.1 | Grundfos (Германия) | В соответствии с параметрами производителя | ПрегТЭС
2.3.303 | мембранный пневматический насос ARO PD05P-BRS-PAA-B | Ingersoll Rand (США) | В соответствии с параметрами производителя | ПрегТЭС
2.3.304 | центробежный моноблочный NB 32-160/163 A-F2-A-E-BAQE | Grundfos (США) | В соответствии с параметрами производителя | ПрегТЭС
2.3.305 | центробежный вертикальный моноблочный полупогружной KME 06.10N WRV 800 EN | Argal (италия) | В соответствии с параметрами производителя | ПрегТЭС
2.3.306 | центробежный одноступенчатый горизонтальный SS020 (Opus) | Emaux (Китай) | В соответствии с параметрами производителя | ПрегТЭС
2.3.307 | центробежный вертикальный многоступенчатый CRN 64-5-2 A-F-G-HQQV | Grundfos (Германия) | Q=64 м3/ч Pma[= 0,99 Мпа N=30кВТ | ПрегТЭС
2.3.308 | Насос Grundfos DME 375-10AR-PP/E/C | GRUNDFOS, Дания | Q=375 л/час, P=1,0 МПа, Pmax=0,024 кВт | ПрегТЭС
2.3.309 | Насос циркуляции дизельного топлива CRN90-3-2E-F-G-V-PQQV | GRUNDFOS, Дания | Q=90 м3/час, H=48,2 м, Hmax=81,7м, P=18,5кВт | ПрегТЭС
2.3.310 | Насос циркуляции греющего раствора CRN32-2-2E-F-G-E | GRUNDFOS, Дания | Q=30 м3/час, H=22,6 м, Hmax=31,6м, P=4кВт | ПрегТЭС
2.3.311 | Насос добавка подачи греющего раствора Norma V32-160-HFB-CS1270-T3/2K | Wilo, Германия | В соответствии с параметрами производителя | ПрегТЭС
2.3.312 | Насос пенообразователя CRN15-8 F-FGJ-G-E-HQQE | GRUNDFOS, Дания | Q=17 м3/час, H=90 м, Hmax=113м, P=7,5кВт | ПрегТЭС
2.3.313 | Насос нормального добавка CRI 15-05 E-FGJ-I-E-HQQE | GRUNDFOS, Дания | Q=17 м3/час, H=55,4 м, Hmax=70,6м, P=4кВт | ПрегТЭС
2.3.314 | Питательный электронасос HGС 4/8 | KSB, Германия | Q=75 т/час, P=11,51 МПа, Тmax=175,10оС, P=580кВт | ПрегТЭС
2.3.315 | Рециркуляционный электронасос HPKL 080-050-200 | KSB, Германия | Q=55,35 м3/час, H=56,3 м | ПрегТЭС
2.3.316 | Конденсатный насос Multitec V 150/6-11.2 10.81 | KSB, Германия | Q=200 м3/час, H=222,13 м | ПрегТЭС
2.3.317 | Насос бака газового конденсата CRN32-6-2 E-F-G-E-HQQE | GRUNDFOS, Дания | Q=30 м3/час, H=84,2 м, Hmax=109,2м, P=11,0кВт | ПрегТЭС
2.3.318 | Насос поддержания давления антиобледенительной системы DMH 175-10 B-SS/E/SS-X-E1A1A1 | GRUNDFOS, Дания | Q=175 л/час, P=10бар | ПрегТЭС
2.3.319 | Насос заполнения АОС CRN5-10 E-FGJ-G-E | GRUNDFOS, Дания | Q=5,8 м3/час, H=51,8 м, Hmax=69,7м, P=2,20кВт | ПрегТЭС
2.3.320 | Насос антиобледенительной системы NKG200-150-500/489 AEF2AE-SDAQF | GRUNDFOS, Дания | В соответствии с параметрами производителя | ПрегТЭС
2.3.321 | Насос антиобледенительной системы Helix FIRST V 5205/2-5/25/E/KS/400-50-PTC | Wilo, Германия | В соответствии с параметрами производителя | ПрегТЭС
2.3.322 | Сетевой насос (летний) HELIX FIRST V 5205-5/25/E/KS/400-50 | Wilo, Германия | P=18,5кВт | ПрегТЭС
2.3.323 | Сетевой насос NKG200-150-500/489 AEF2AE-SDAQF | GRUNDFOS, Дания | Q=95,4 м3/час, H=80 м, P=150кВт | ПрегТЭС
2.3.324 | Циркуляционный насос KP2832-C/D | GRUNDFOS, Дания | Q=6400 м3/час, H=30,5 м, P=710кВт, n=750об/мин | ПрегТЭС
2.3.325 | Насос бака отстойника дизтоплива ГТУ K3370-GU170 | HOMA, Германия | В соответствии с параметрами производителя | ПрегТЭС
2.3.326 | Насос (НУВК) VTP6PM10 | Layne Bowler, США-Турция | В соответствии с параметрами производителя | ПрегТЭС
2.3.327 | Насос замкнутого контура охлаждения KPV1015-34 | GRUNDFOS, Дания | Q=1200 м3/час, H=40 м, P=185кВт, n=1500об/мин | ПрегТЭС
2.3.328 | Пожарный насос NB 100-250/274 EUP АЕ-F2-A-BAQE | GRUNDFOS, Дания | Q=345,4 м3/час, H=92 м, P=132кВт, | ПрегТЭС
2.3.329 | Насос дренажного приямка машзвлв SEG.40.12.2.50B.Z | GRUNDFOS, Дания | В соответствии с параметрами производителя | ПрегТЭС
2.3.330 | Регулируемая гидромуфта типа 422SVTL 22-2,0 | Voith Turbo, Германия | n=2977об/мин, Приводная мощность 500кВт, Вес 940кг | ПрегТЭС
2.3.331 | Grundfos CRN5-29E-FGJ-G-V-PQQV | GRUNDFOS, Дания | Q=5,8 м3/час, Н=150,4м,Pmax=4 кВт, n=2917 об/мин | ПримТЭС
2.3.332 | Grundfos CRN1-8E-FGJ-G-V-PQQV | GRUNDFOS, Дания | Q=1,8 м3/час, Н=38,6м,Pmax=4 кВт, n=2917 об/мин | ПримТЭС
2.3.333 | Grundfos NB80-200/200 AE-F2-S-BAQE | GRUNDFOS, Дания | Q=199,2 м3/час, Н=46,3м,Pmax=37 кВт, n=2950 об/мин | ПримТЭС
2.3.334 | Grundfos CRIE3-8 A-CA-I-E-HQQE | GRUNDFOS, Дания | Q=3,5 м3/час, Н=52,4м,Pmax=1,1 кВт, n=3350 об/мин | ПримТЭС
2.3.335 | Grundfos NBG100-80-160/149 AE-F2-B-BAQE | GRUNDFOS, Дания | Q=51,6 м3/час, Н=5,6м,Pmax=1,1 кВт, n=1440 об/мин | ПримТЭС
2.3.336 | Grundfos CRN45-10-2 E-F-G-E-HQQE | GRUNDFOS, Дания | Q=45 м3/час, Н=196,8м, Pmax=37 кВт, n=2957 об/мин | ПримТЭС
2.3.337 | Grundfos NBG65-40-250/245 XE-F2-N-BQQE | GRUNDFOS, Дания | Q=65,1 м3/час, Н=76,1м, Pmax=18,5 кВт, n=2960 об/мин | ПримТЭС
2.3.338 | Grundfos CRI10-22 E-FGJ-I-E-HQQE | GRUNDFOS, Дания | Q=10 м3/час, Н=180,6м, Pmax=7,5 кВт, n=2919 об/мин | ПримТЭС
2.3.339 | Grundfos CRI10-07 E-FGJ-E-HQQE | GRUNDFOS, Дания | Q= 10м3/час, Н=57,2м, Pmax=3 кВт, n=2902 об/мин | ПримТЭС
2.3.340 | Grundfos NBG65-40-315/273 XE-F2-N-BQQE | GRUNDFOS, Дания | Q= 39,8м3/час, Н=69,3м, Pmax=22 кВт, n=2950 об/мин | ПримТЭС
2.3.341 | Grundfos NBG80-50-250/254 AE-F2-K-BQQE | GRUNDFOS, Дания | Q= 91,2м3/час, Н=74,9м, Pmax=5,5 кВт, n=2955 об/мин | ПримТЭС
2.3.342 | Grundfos CRN20-0,4 E-FGJ-G-E-HQQE | GRUNDFOS, Дания | Q= 21м3/час, Н=46,7м, Pmax=5,5 кВт, n=2919 об/мин | ПримТЭС
2.3.343 | Grundfos CRN20-03 E-FGJ-G-E-HQQE | GRUNDFOS, Дания | Q= 21м3/час, Н=34,6м, Pmax=4 кВт, n=2917 об/мин | ПримТЭС
2.3.344 | Grundfos CRN64-1-1E-F-G-E-HQQE | GRUNDFOS, Дания | Q= 64м3/час, Н=14,2м, Pmax=4 кВт, n=2917 об/мин | ПримТЭС
2.3.345 | Grundfos CRN32-1-1E-F-G-E-HQQE | GRUNDFOS, Дания | Q= 30м3/час, Н=10,7м, Pmax=1,5 кВт, n=2896 об/мин | ПримТЭС
2.3.346 | ПЭН ВД тип МHG 5/7 | Torishima Pump Co, Китай | – номинальная производительность - 86 кг/с; – номинальный напор - 1150 м (11,5 МПа); – кавитационный запас - 8,5 м; – температура перекачиваемой воды - 165 ˚С; – КПД насоса - 78 %; – тип механического уплотнения - МТ2701 | СЗТЭЦ
2.3.347 | Циркуляционные нвсосы НД КУ типа CN-125-20 | ENSIVAL, Франция | Номинальный расход - 121 м3/ч, Напор 11,3м, частота вращения 1455 об/мин | СЗТЭЦ
2.3.348 | Циркуляционные нвсосы ВД КУ типа PRNR-250-32 | SULZER (ENSIVAL), Франция | Номинальный расход - 647 м3/ч, Напор 21,8м, частота вращения 1480 об/мин | СЗТЭЦ
2.3.349 | Насосы рециркуляции ГПК типа NRN-100-20 | ENSIVAL, Франция | Номинальный расход - 218 м3/ч, Напор 31,5м, частота вращения 2970 об/мин | СЗТЭЦ
2.3.350 | Циркуляционные насосы НД КУ типа HPK-LE100-250 | KSB A.G, Германия | Номинальный расход - 121 м3/ч, Напор 11,23м, частота вращения 1455 об/мин | СЗТЭЦ
2.3.351 | Циркуляционные насосы ВД КУ типа HPH 200-316 | KSB A.G, Германия | Номинальный расход - 647 м3/ч, Напор 21,8м, частота вращения 1480 об/мин | СЗТЭЦ
2.3.352 | Насосы рециркуляции ГПК типа HPK-LE4 100-200 | KSB A.G, Германия | Номинальный расход - 218 м3/ч, Напор 31,5м, частота вращения 2950 об/мин | СЗТЭЦ
2.3.353 | Конденсатный насос типа Multitec V 150/5-12.2 22.69 | KSB, Германия | Номинальный расход - 320 м3/ч, Напор 138 м, частота вращения 1500 об/мин | СЗТЭЦ
2.3.354 | Насос-дозатор мембранный Etatron ST-D | Etatron, Италия | Q-29 л/ч, р-14 бар; Q-30 л/ч, р-11 бар | СЗТЭЦ
2.3.355 | Насос-дозатор мембранный Etatron НР2-D | Etatron, Италия | Q-31 л/ч, р-124 бар | СЗТЭЦ
2.3.356 | Насос-дозатор с ЧП DDА 7,5-10 AR-PVC/V/C-F-31U2U2FG | Grundfos | Потребляемая мощность - 24 Вт; максимальная производительность - 7,5 л/ч; максимальное давление - 16 бар. | НВГРЭС
2.3.357 | Насос-дозатор с ЧП DDС 6-10 AR-PVC/V/C-F-31U2U2FG | Grundfos | Потребляемая мощность - 14 Вт; максимальная производительность - 6 л/ч; максимальное давление - 10 бар. | НВГРЭС
2.3.358 | Насос-дозатор с ЧП DDС 15-4 AR-PVC/V/C-F-31U2U2FG | Grundfos | Потребляемая мощность - 14 Вт; максимальная производительность - 15 л/ч; максимальное давление - 4 бар. | НВГРЭС
2.3.359 | Насос-дозатор с ЧП DDI 0,4-10AR-PVC/E/C-F-3133F | Grundfos | Потребляемая мощность - 20 Вт; максимальная производительность - 0,4 л/ч; максимальное давление - 10 бар. | НВГРЭС
2.3.360 | Насос-дозатор с ЧП DDI 2,5-10 AR-PVC/E/С- F -3133F | Grundfos | Потребляемая мощность - 20 Вт; максимальная производительность - 2,5 л/ч; максимальное давление - 10 бар. | НВГРЭС
2.3.361 | Насос-дозатор с ЧП DDI 60-10 AR-PV/Т/T-S-31В16F | Grundfos | Потребляемая мощность - 50 В*А; максимальная производительность - 60 л/ч; максимальное давление - 10 бар. | НВГРЭС
2.3.362 | Насос-дозатор с ЧП DDI 150-4 AR-PV/Т/T-S-34B2В2F | Grundfos | Потребляемая мощность - 50 В*А; максимальная производительность - 150 л/ч; максимальное давление - 4 бар. | НВГРЭС
2.3.363 | Насос-дозатор с ЧП DME 940-4AR-PP/E/c-f-31A2A2F | Grundfos | Потребляемая мощность - 50 В*А; максимальная производительность - 940 л/ч; максимальное давление - 4 бар. | НВГРЭС
2.3.364 | Насос-дозатор с ЧП DMH 2-100 AR-SS/T/SS-S-G2AAF | Grundfos | Потребляемая мощность - 180 Вт; максимальная производительность - 2 л/ч; максимальное давление - 100 бар. | НВГРЭС
2.3.365 | Насос-дозатор с ЧП DMH 2.2-200 AR-SS/V/SS-S-G2B6BF | Grundfos | Потребляемая мощность - 180 Вт; максимальная производительность - 2,2 л/ч; максимальное давление - 200 бар. | НВГРЭС
2.3.366 | Насос-дозатор с ЧП DMH 11-25 AR-SS/T/SS-S-G1AAF | Grundfos | Потребляемая мощность - 90 Вт; максимальная производительность - 11 л/ч; максимальное давление - 25 бар. | НВГРЭС
2.3.367 | Насос-дозатор с ЧП DMS 8-5 AR-PV/V/С- F -1111F2 | Grundfos | Потребляемая мощность - 20 Вт; максимальная производительность - 8 л/ч; максимальное давление - 5 бар. | НВГРЭС
2.3.368 | Насос с ЧП CRE 90-2 AN-F-A-E-HQQE | Grundfos | Потребляемая мощность - 18,5 кВт; максимальная производительность - 90 м3/ч; максимальное давление - 2 бар. | НВГРЭС
2.3.369 | Насос с ЧП CRE 64-3-1 A-F-A-E-HQQE | Grundfos | Потребляемая мощность - 18,5 кВт; максимальная производительность - 64 л/ч; максимальное давление - 3 бар. | НВГРЭС
2.3.370 | Насос КЭН-I-3Б КсВ-500-85-1 | ОАО "Насосэнергомаш" Украина, г.Сумы | Q=500м3/ч Н=85м. | ЧГРЭС
2.3.371 | Насос КЭН-I-3А КсВ-500-85-1 | ОАО "Насосэнергомаш" Украина, г.Сумы | Q=500м3/ч Н=85м. | ЧГРЭС
2.3.372 | Насос КЭН-II-3Б КсВ-500-220-1 | ОАО "Насосэнергомаш" Украина, г.Сумы | Q=500м3/ч Н=220м. | ЧГРЭС
2.3.373 | Насос КЭН-II-3А КсВ-500-220-1 | ОАО "Насосэнергомаш" Украина, г.Сумы | Q=500м3/ч Н=220м. | ЧГРЭС
2.3.374 | Насос подъемный ежекторов ПНЭ-3Б Д 3200-75-2 | ОАО "Насосэнергомаш" Украина, г.Сумы | Q=3200 м3/ч Н=75м, | ЧГРЭС
2.3.375 | Насос подъемный ежекторов ПНЭ-3А Д 3200-75-2 | ОАО "Насосэнергомаш" Украина, г.Сумы | Q=3200 м3/ч Н=75м, | ЧГРЭС
2.3.376 | Питательный насос АПЭ 720-185-4(Гидромуфта к питательному электронасосу. Voith Turbo GmbH & Co. KG, Германия, г. Крайльсхайм) | ОАО "Насосэнергомаш" Украина, г.Сумы | Q=735 м3/ч Р=203 кгс/см2, | ЧГРЭС
2.3.377 | Насос 1200-BQLV-1200-1380-19-LU-000 | "SIGMA" .Чехия | Производительность 15000м³/ч; Напор (м.в.ст) 30, 425 об/мин | ЧГРЭС
2.3.378 | насос BL-50/240-30/2 | Wilo. Швеция | Производительность 85 м³/ч; Напор (м.в.ст) 72 | ЧГРЭС
2.3.379 | насос CR20-4-A-F-A-EHQQE132SC | GRUNDFOS. Германия | Производительность 20 м³/ч; Напор (м.в.ст) 50 | ЧГРЭС
2.3.380 | Агрегат насосный 1Х80-50-250а 5АМ200М2 | "ЭНА" Беларусь | Производительность 50 м³/ч; Напор 0,65 МПа | ЧГРЭС
2.3.381 | насос 1s-36/5 A-W-A HUUV | GRUNDFOS Германия | Производительность 0,9 м³/ч; Напор (м.в.ст) 20,9 | ЧГРЭС
2.3.382 | Центробежный турбокомпрессор с водяным охлаждением «Турбо Эйр 3000» | CAMERON "Cjmpression Sistems" США | Производительность 73 нм3/мин, рабочее давление 0,8 МПа, мощность 450 кВт | ЧГРЭС
2.3.383 | Циклонный сепаратор конденсата ССS 750 | FRIULAIR Dryers. Италия | пропускная способность 75000 л/мин | ЧГРЭС
2.3.384 | Насос шестеренный 02ZC20L435D | «Ronzio» (Италия) | Производительность 26 л /мин | ЧГРЭС
2.3.385 | Шестеренный насос (Marzocchi) GHP2-D-9 | Marzocchi (Италия) | В соответствии с параметрами производителя | ЧГРЭС
2.3.386 | Насос CRN 5-7 GRUNDFOS | Германия | Q-8м3/ч, Н-33м, 2919 об/мин | ЧГРЭС
2.3.387 | Насос CRNE 32-3 GRUNDFOS | Германия | Q-30м3/ч, Н-40м, 2919 об/мин | ЧГРЭС
2.3.388 | Насос NB 80-200/188 GRUNDFOS | Венгрия | Q-150м3/ч, Н-40м, m-304кг | ЧГРЭС
2.3.389 | Водокольцевой вакуумный насос Lex 90/GX | Италия | Q-67м3/ч, Рост.-33Мбар, N-2,2КВт | ЧГРЭС
2.3.390 | Насос дозатор мембранный DDC 6-10 A PP | GRUNDFOS | Q-6 л/ч, Р-1,0 МПа, N-0,02 RDn | ЧГРЭС
2.3.391 | Насос дозатор мембранный DMS 2-11AP | GRUNDFOS | Q-2,5л/ч, Р-1,01МПа, N-0,02 RDn | ЧГРЭС
2.3.392 | Насос со спиральным корпусом KSB KWPK 065.040.0250 GNNG10 Р-№000589359800100002 | Германия | H - 72.0 м., Q-35,0 м3/час, 2964 об/мин., | ЧГРЭС
2.3.393 | Насос совместно с частотно-регулируемым приводом GRUNDFOS Type: MGE1000C2-FT130-G3 | GRUNDFOS | U=~380 В; I=Input 6,2, Output 5,0;F=Input- 50/60Hz; Output-0….120; P-3 kW, pMAX:16 bar; QNom/Max 24/31,4 m3/h; Hnom/Max:59/74 m; Liq.temp:5-60°C. | НВГРЭС
2.3.394 | Насос совместно с частотно-регулируемым приводом GRUNDFOS Type: MGE160MB2-FF300-F3 | GRUNDFOS | U=~380 В; I=Input 22,5A Output 18,8A ;F=Input- 50/60Hz; Output-0….120; P-11 kW, pMAX:16 bar; QNom/Max 72/96 m3/h; Hnom/Max:78/102 m; Liq.temp:5-60°C. | НВГРЭС
2.3.395 | Насос аксиально-поршневой, нерегулируемый, H1CP020MEOBCBMFP1DXNХХХХ, гидравлическая система Укладчика-заборщика роторного УЗР-1200/600 | Brevini Fluid Power Benelux B.V. Италия | Насос аксиально-поршневой, нерегулируемый, с наклонным блоком цилиндров, для замкнутых и незамкнутых гидравлических систем, H1C, монтаж в любом положении и направлении, рабочий объем 19,6см3/об, давление: рабочее до 350бар, пиковое до 450бар, частота вращения 4300об/мин, расход 84л/мин, мощность 49кВт, крутящий момент: постоянный 0,31Нм/бар, максимальный: постоянный 109Нм, пиковый 139Нм, исполнение ISO, крепежный фланец: диаметр 100, 4 отверстия по ISO, вал со шпонкой диаметром 25мм, посадка 6k (CBM), каналы сбоку (FP1), направление вращения правое по часовой стрелке (DX), материал уплотнения бутадиен-нитрильный каучук NBR (N), температура эксплуатации -20+90С, ПНЕВМАКС H1CP020MEOBCBMFP1DXNХХХХ 350бар, 20см3/об | ЧГРЭС
2.3.396 | Вакуумный насос аммиака TVP-GO-SZO-244-125-C-9 | "Sigma Zawadka" (Чехия) | Q-180м³/ч H-70м.вод.ст.
2.3.397 | Вакуумный насос щелочи | TVP-GO-SZO-244-125-C-9, "Sigma Zawadka" (Чехия) | Q-180м³/ч H-70м.вод.ст.
2.3.398 | Дренажный насос щёлочи | Lutz В80, производство «Lutz-Pumpen GmbH» (Германия) | Q-27м³/ч H-36м.вод.ст.
2.3.399 | Вакуумный насос кислоты | TVP-GO-SZO-244-125-C-9, "Sigma Zawadka" (Чехия) | Q-180м³/ч H-70м.вод.ст.
2.3.400 | Дренажный насос кислоты | Lutz В80, производство «Lutz-Pumpen GmbH» (Германия) | Q-27м³/ч H-36м.вод.ст.
2.3.401 | Насос промывки электромагнитных фильтров №1 | 350Д90, производство "Комбинат Видин" (Болгария) | Q-1000м³/ч H-90м.вод.ст.
2.3.402 | Насос промывки фильтров | CRN 32-3 A-F-G-E HQQE, производство "GRUNDFOS A/S" (Дания) | Q-32 м³/ч H-30м.вод.ст.
2.3.403 | Насос обессоленной воды | CRN 90-2 A-F-G-E HQQE, производство "GRUNDFOS A/S" (Дания) | Q-90 м³/ч H-20м.вод.ст.
2.3.404 | Насос перекачки гидразина | CRN 5-9 E-FGJ-G-K 3x230/400, производство "GRUNDFOS A/S" (Дания) | Q-5 м³/ч H-90м.вод.ст.
2.3.405 | Насос-дозатор раствора гидразина | DMH 11-25 AR-SS/T/SS-S-G1AAF, производство "GRUNDFOS A/S" (Дания) | Q-11 л/ч H-2,5МПа.
2.3.406 | Насос-дозатор раствора аммиака | DMH 21-25 AR-SS/T/SS-S-G1AAF, производство "GRUNDFOS A/S" (Дания) | Q-21 л/ч H-2,5МПа.
2.3.407 | Насос-дозатор раствора фосфата | DMH 2,2-25 AR-SS/T/SS-S-G1AAF, производство "GRUNDFOS A/S" (Дания) | Q-2,2 л/ч H-2,5МПа.
2.3.408 | Насос-дозатор раствора фосфата | DMH 1,3-200 AR-SS/T/SS-S-G1AAF, производство "GRUNDFOS A/S" (Дания) | Q-1,3 л/ч H-20МПа.
2.3.409 | Насос перекачки фосфата | CRN 5-9 E-FGJ-G-K3x230/400, производство "GRUNDFOS A/S" (Дания) | Q-5 м³/ч H-90м.вод.ст.
2.3.410 | Насос дренажных вод | MTR3-36/11 E-W-I HQQK, производство "GRUNDFOS A/S" (Дания) | Q-3 м³/ч H-40м.вод.ст.
2.3.411 | Насос-дозатор биоцида | DDC 6-10 AR-PV/T/C-F-31I001FG, производство "GRUNDFOS A/S" (Дания) | Q-6,0 л/ч H-1,0МПа.
2.3.412 | Насос-дозатор ингибитора коррозии | DDC 6-10 AR-PV/T/C-F-31I001FG, производство "GRUNDFOS A/S" (Дания) | Q-6,0 л/ч H-1,0МПа.
2.5. | Арматура, привода, датчики, электрические двигатели
2.5.1 | Быстродействующее редукционно-охлаждающее устройство ВД типDUV*CЗ-2-1-VSm-ES | Welland-Tuxhorn AG,Германия | Dn350\500,Pn250\63 | НВГРЭС
2.5.2 | Быстродействующее редукционно-охлаждающее устройство СД тип DUV*Е20-1-1-VSm-ES | Welland-Tuxhorn AG,Германия | Dn500\700,Pn100\16 | НВГРЭС
2.5.3 | Быстродействующее редукционно-охлаждающее устройство НД тип DUV*Е22-1-0-Gu-DS | Welland-Tuxhorn AG,Германия | Dn400\500,Pn16\16 | НВГРЭС
2.5.4 | Впрыск БРОУ ВД, тип RV | Welland-Tuxhorn AG,Германия | Dn65,Pn320 | НВГРЭС
2.5.5 | Впрыск БРОУ СД, тип RV | Welland-Tuxhorn AG,Германия | Dn150,Pn40 | НВГРЭС
2.5.6 | Впрыск БРОУ НД, тип RV | Welland-Tuxhorn AG,Германия | Dn32,Pn40 | НВГРЭС
2.5.7 | Впрыск РОУ, тип RV | Welland-Tuxhorn AG,Германия | Dn32,Pn40 | НВГРЭС
2.5.8 | Вентиль регулировочный HORA 1313-01 | Holter Regelarmaturen GmbH & Co.KG , Германия | DN 15/15 Pmax 23,3 bar, Tmax 45 ºC
2.5.9 | Вентиль регулировочный HORA 1312-89 | Holter Regelarmaturen GmbH & Co.KG , Германия | DN 200 Pmax 105 bar, Tmax 163 ºC
2.5.10 | ГПЗ S 42 123-3250 PN 25,0 VGf DN 300/250 | MSA CHELIPE GROP. Чехия | В соответствии с параметрами производителя | ЧГРЭС
2.5.11 | ГПЗ В.Д. тип S15 023E 4903 12B | Strack,Германия | Dn300,PnSDS32 | НВГРЭС
2.5.12 | ГПЗ Н.Д. тип S03.013 | Strack,Германия | Dn600,Pn25 | НВГРЭС
2.5.13 | ГПЗ С.Д. тип S15.020 | Strack,Германия | Dn550,PnS10 | НВГРЭС
2.5.14 | Задвижки,регулирующие клапана,затворы,вентили тип GEN ,VENS, CLEN,VENR,VHP | Termovent, Сербия | Dy10÷500 ; Ру10÷320 кгс/см2 (~500ед.) | НВГРЭС
2.5.15 | Задвижки,регулирующие клапана,затворы,вентили тип HP111 | EBRO, Германия | Dy10÷500 ; Ру10÷320 кгс/см2 (~100ед.) | НВГРЭС
2.5.16 | Задвижки,регулирующие клапана,затворы,вентили тип BK 45 | Gestra, Германия | Dy10÷500 ; Ру10÷320 кгс/см2 (~70ед.) | НВГРЭС
2.5.17 | Задвижки,регулирующие клапана,затворы,вентили тип1313-01,1312-88 | HORA, Германия | Dy10÷500 ; Ру10÷320 кгс/см2 (~50ед.) | НВГРЭС
2.5.18 | Задвижки,регулирующие клапана,затворы,вентили тип4373.2604, 5262.6764 | LESER,Германия | Dy10÷500 ; Ру10÷320 кгс/см2 (~50ед.) | НВГРЭС
2.5.19 | Задвижки,регулирующие клапана,затворы,вентили типDM762F | Mankenderg,Германия | Dy10÷500 ; Ру10÷320 кгс/см2 (~20ед.) | НВГРЭС
2.5.20 | Задвижки,регулирующие,прехранительные клапана,затворы,вентили тип STARFLOW/P46M3316F-Q-LVDD, P46P1450G-D-VMM, 9BA4HFHPFLSVZ, P12E2430G-D-LVMM, 86TA3P-OZ/DCM FV, 9BA5HFHPFLSVZ | WEIR SARASIN-RSBD,Франция | Dy10÷500 ; Ру10÷320 кгс/см2 (~10ед.) | НВГРЭС
2.5.21 | Задвижки,регулирующие клапана,затворы,вентили типS70.011 | Strack,Германия | Dy10÷500 ; Ру10÷320 кгс/см2 (~50ед.) | НВГРЭС
2.5.22 | Задвижки,регулирующие клапана,затворы,вентили типEHA 64 | VALCO,Германия | Dy10÷500 ; Ру10÷320 кгс/см2 (~300ед.) | НВГРЭС
2.5.23 | Затвор дисковый межфланцевый с редуктором (класс А);Z-011A FE4020300+FE230205 DN300-PN10 (-33-90) GS-C25/Silicon Ebro/Indastik | EBRO | В соответствии с параметрами производителя | ПрегТЭС
2.5.24 | Затвор дисковый межфланцевый с рукояткой (класс А);Z-011A+С13 FE40201501 DN150-PN10 (90) GS-CSS/EPDM Ebro/Indastik | EBRO | В соответствии с параметрами производителя | ПрегТЭС
2.5.25 | Задвижки,регулирующие,прехранительные клапана,затворы,вентили тип V46.2 123-4250-50, V46.2 123-4320-50, V46.2 123-4160-20, S38 123-563-150 | ARAKO,Чехия | Dy10÷500 ; Ру10÷320 кгс/см2 (~70ед.) | НВГРЭС
2.5.26 | Задвижки,регулирующие,прехранительные клапана,затворы,вентили тип RVS | «ATM»,Хорватия | Dy50÷125 ; Ру10÷230 кгс/см2 (~5ед.) | НВГРЭС
2.5.27 | Задвижки,регулирующие,прехранительные клапана,затворы,вентили тип TECOFI RMC 3202 | TECOFI,Франция | Dy10÷500 ; Ру10÷320 кгс/см2 (~10ед.) | НВГРЭС
2.5.28 | Задвижки,регулирующие,прехранительные клапана,затворы,вентили тип OSK | ADAMS,Германия | Dy1000÷1800 ; Ру10÷16 кгс/см2 (~10ед.) | НВГРЭС
2.5.29 | Задвижки,регулирующие,прехранительные клапана,затворы,вентили | EUROIL, Германия | Dy10÷500 ; Ру10÷320 кгс/см2 (~10ед.) | НВГРЭС
2.5.30 | Задвижка | Holter Regelarmaturen GmbH&Co.KG, Германия | Dy10÷500 ; Ру10÷320 кгс/см2 (~10ед.) | НВГРЭС
2.5.31 | Задвижка запорная 700JT 63.2 DSK 26 | Persta GmbH/Германия | Ду 250, Ру 24 Мпа, t˚ 540˚C | КГРЭС
2.5.32 | Задвижка запорная 700AJ 44.2 | Persta GmbH/Германия | Ду 50, Ру 3,8 Мпа, t˚ 540˚C | КГРЭС
2.5.33 | Задвижка запорная 700JT 42.2 DSK 26 | Persta GmbH/Германия | Ду 125/125/100, Ру 34 Мпа, t˚ 540˚C | КГРЭС
2.5.34 | Кран шаровой 10MBV-TB1R-BCFC3-91 | Moto Valve S.r.l. (Италия) | Ду250мм; Ру16кг/см2
2.5.35 | Кран шаровой редуцированный под приварку PN25, Ду300мм (NAVAL 284 478) | NAVAL | PN25, Ду300мм
2.5.36 | Кран шаровой редуцированный под приварку PN25, Ду250мм (NAVAL 284 477) | NAVAL | PN25, Ду250мм
2.5.37 | Кран шаровой редуцированный под приварку PN25, Ду150мм (NAVAL 284 474) | NAVAL | PN25, Ду150мм
2.5.38 | Кран шаровой редуцированныйпод приварку PN 40, Ду50мм (NAVAL 284 409) | NAVAL | PN40, Ду50мм
2.5.39 | Кран шаровой редуцированный под приварку PN 25, Ду80мм (NAVAL 284 411) | NAVAL | PN25, Ду80мм
2.5.40 | Кран шаровой редуцированный под приварку PN25, Ду100мм (NAVAL 284 412) | NAVAL | PN25, Ду100мм
2.5.41 | Кран шаровой редуцированный под приварку PN25, Ду400мм (NAVAL 284 479) | NAVAL | PN25, Ду400мм
2.5.42 | Кран шаровой редуцированныйпод приварку PN 40, Ду25мм (NAVAL 284 406) | NAVAL | PN40, Ду25мм
2.5.43 | Кран шаровой редуцированныйпод приварку PN 40, Ду40мм (NAVAL 284 408) | NAVAL | PN40, Ду40мм
2.5.44 | Кран шаровой редуцированный под приварку PN25, Ду200мм (NAVAL 284 456) | NAVAL | PN25, Ду200мм
2.5.45 | Кран шаровой редуцированный под приварку PN25, Ду500мм (NAVAL 284 480) | NAVAL | PN25, Ду500мм
2.5.46 | Кран шаровой редуцированный под приварку PN25, Ду600мм (NAVAL 284 481) | NAVAL | PN25, Ду600мм
2.5.47 | Клапан, пневмопривод тип 099-02498(номер детали), 099-02499(номер детали), 099-02550(номер детали), 099-02551(номер детали), | Tyco, США | В соответствии с параметрами производителя
2.5.48 | Клапан тип TCBV | Weir Valves, США | В соответствии с параметрами производителя
2.5.49 | Клапан тип FK79 | ARGUS, США | В соответствии с параметрами производителя
2.5.50 | Клапан тип 3115VSC788DCLCS | Laurense | В соответствии с параметрами производителя
2.5.51 | Клапан тип SS-T63MS12, | Swagelok, США | В соответствии с параметрами производителя
2.5.52 | Клапан с пневмоприводом тип Bray controls | Bray controls, США | В соответствии с параметрами производителя
2.5.53 | Клапан продувки контура D-5, Клапан продувки контура VA13-1,2; тип СV500; size 150мм;СL300; 6" | Fisher, Германия | В соответствии с параметрами производителя
2.5.54 | Клапан запорно-регулирующий паровой с электроприводом "HORA" 1611-09 | Holter Regelarmaturen GmbH & Co.KG , Германия | DN 400/500 Pmax 8 bar, Tmax 230 ºC
2.5.55 | Клапан запорно-регулирующий паровой с электроприводом "HORA" 1313-05 | Holter Regelarmaturen GmbH & Co.KG , Германия | DN 100 Pmax 83,3 bar, Tmax 517 ºC
2.5.56 | Клапан электромагнитный соленоидный AR-2W21 | KYTOLA. Финляндия | Клапан электромагнитный соленоидный нормально закрытый прямого действия с диафрагмой, модель 2W2115GSV, рабочая среда - вода,рабочее давление до 1,0МПа, тип клапана - 21, Ду15мм, G - резьбовое соединение 1/2", S - корпус из нержавеющей стали, V - материал уплотнения VITON, катушка S51, питание 220В | ИГРЭС
2.5.57 | Клапан регулирующий 1332-32 | Hora GmbH/Германия | Ду 100, Ру 337 бар, t˚ 280˚C | КГРЭС
2.5.58 | Клапан регулирующий 1331-30 | Hora GmbH/Германия | Ду 200, Ру 31 Мпа, t˚ 280˚C | КГРЭС
2.5.59 | Клапан с пневмоприводом ПВХ FIP MK/DE, | FIP, Италия | мембрана – EPDM, Ру10, Ду40
2.5.60 | Кран шаровый DABROWSKI ARMATUREN DA 110/80/25/F/Z/T2/NA DN 80; PN25 | DABROWSKI ARMATUREN, Польша | DN 80; PN25 | МТЭС
2.5.61 | Кран шаровый DABROWSKI ARMATUREN DA 110/150/25/F/Z/T2/NA DN 150; PN25 | DABROWSKI ARMATUREN, Польша | DN 150; PN25 | МТЭС
2.5.62 | Кран шаровой с электроприводом Habonim 60 F26-RR66FG/XBW162X7.5 | Habonim Industrial Valves & Actuators/Израиль | Dном.150 | ДжТЭС
2.5.63 | Кран шаровой с электроприводом Habonim 40 F26-RR66FG/XBW110X5-V115 | Habonim Industrial Valves & Actuators/Израиль | Dном.80 | ДжТЭС
2.5.64 | Кран шаровой с электроприводом Habonim 20 F26-RR66FG/XBW60X5,5 | Habonim Industrial Valves & Actuators/Израиль | Dном.50 | ДжТЭС
2.5.65 | Кран шаровой Armatury Group K91 DN 50 PN 16 234 AG | ARMATURY Group, Чехия | DN 50; PN 16 | МТЭС
2.5.66 | Кран шаровой Armatury Group K92 DN 200 PN 16 134 AG | ARMATURY Group, Чехия | DN 200; PN 16 | МТЭС
2.5.67 | Кран шаровой Armatury Group K92 DN 300 PN 16 124 AG | ARMATURY Group, Чехия | DN 300; PN 16 | МТЭС
2.5.68 | Клапан шаровый муфтовый с электроприводом, концевыми выключателями положения, ручным дублером VKDIV/CE D40 | FIP | В соответствии с параметрами производителя | ПрегТЭС
2.5.69 | Краны шаровые VEEFV (012-063) PVC-U | FIP Италия | Ду-12-63, З-1,0 МПа | ЧГРЭС
2.5.70 | Клапан шаровый, муфтовый VKDIV063-E | FIP | В соответствии с параметрами производителя | ПрегТЭС
2.5.71 | Клапан шаровый, муфтовый VKDIV050-E | FIP | В соответствии с параметрами производителя | ПрегТЭС
2.5.72 | Клапан шаровый, муфтовый VKDIV040-E | FIP | В соответствии с параметрами производителя | ПрегТЭС
2.5.73 | Клапан шаровый, муфтовый VKDIV032-E | FIP | В соответствии с параметрами производителя | ПрегТЭС
2.5.74 | Клапан шаровый, муфтовый VKDIV025-E | FIP | В соответствии с параметрами производителя | ПрегТЭС
2.5.75 | Клапан шаровый, муфтовый VKDIV020-E | FIP | В соответствии с параметрами производителя | ПрегТЭС
2.5.76 | Клапан шаровый, муфтовый VKDIF040 | FIP | В соответствии с параметрами производителя | ПрегТЭС
2.5.77 | Клапан шаровый, муфтовый VKDIF032 | FIP | В соответствии с параметрами производителя | ПрегТЭС
2.5.78 | Клапан шаровый, муфтовый VKDIF025 | FIP | В соответствии с параметрами производителя | ПрегТЭС
2.5.79 | Клапан шаровый, муфтовый VKDIF020 | FIP | В соответствии с параметрами производителя | ПрегТЭС
2.5.80 | Клапан шаровый, муфтовый VEIV032 | FIP | В соответствии с параметрами производителя | ПрегТЭС
2.5.81 | Клапан шаровый, муфтовый VEIV025 | FIP | В соответствии с параметрами производителя | ПрегТЭС
2.5.82 | Клапан шаровый, муфтовый VEIV020 | FIP | В соответствии с параметрами производителя | ПрегТЭС
2.5.83 | Клапан обратный угловой , муфтовый VRUIV063E | FIP | В соответствии с параметрами производителя | ПрегТЭС
2.5.84 | Клапан обратный угловой , муфтовый VRUIV040E | FIP | В соответствии с параметрами производителя | ПрегТЭС
2.5.85 | Клапан обратный угловой , муфтовый VRUIV032E | FIP | В соответствии с параметрами производителя | ПрегТЭС
2.5.86 | Клапан обратный угловой , муфтовый VRUIV020E | FIP | В соответствии с параметрами производителя | ПрегТЭС
2.5.87 | Клапан обратный,муфтовый SXEIV032 | FIP | В соответствии с параметрами производителя | ПрегТЭС
2.5.88 | Клапан обратный,муфтовый SXEIV025 | FIP | В соответствии с параметрами производителя | ПрегТЭС
2.5.89 | Клапан обратный,муфтовый SXEIV020 | FIP | В соответствии с параметрами производителя | ПрегТЭС
2.5.90 | Клапан обратный SRIF025 | FIP | В соответствии с параметрами производителя | ПрегТЭС
2.5.91 | Клапан обратный SRIF020 | FIP | В соответствии с параметрами производителя | ПрегТЭС
2.5.92 | Клапан мембранный, регулировочный, муфтовый VMUIV050E | FIP | В соответствии с параметрами производителя | ПрегТЭС
2.5.93 | Клапан мембранный, регулировочный, муфтовый VMUIV032E | FIP | В соответствии с параметрами производителя | ПрегТЭС
2.5.94 | Клапан запорно-регулирующий 530 D (S2) | "Нихон КОСО" Япония | Ду175/350МПа, Ру14МПа | ХГРЭС
2.5.95 | Клапан запорно-регулирующий 520 D (S2) | "Нихон КОСО" Япония | Ду175/400МПа, Ру14МПа | ХГРЭС
2.5.96 | Кран шаровой SBV-03/16-300D-G10-A85-E68-K-16-U85-B-80-FO-F c пневмоприводом | "MECANICA Prisma SL, Испания | Кран шар. SBV-080/16-300D-G10-A85-U85-B80-FO-F из угл. ст. футер. PFA Ду80, Ру16, ф/ф, фланцы тип F(EN1092) с пневмоприводом двойного действия PA20S и концевыми выключателями CFC-5601 | ИГРЭС
2.5.97 | Многооборотный электропривод тип SAExC 07.5/GS125.3 VZ4.3, 380B c блоком управления AUMA MATIC | AUMA Riester GmbH @Co.KG (Германия) | В соответствии с параметрами производителя
2.5.98 | Многооборотный электропривод тип SAExC 10.1/AMExC01.1/GS100.3 F14 c блоком управления AUMA MATIC | AUMA Riester GmbH @Co.KG (Германия) | В соответствии с параметрами производителя
2.5.99 | Многооборотный электропривод тип SGExC 05.1 380B c блоком управления AUMA MATIC | AUMA Riester GmbH @Co.KG (Германия) | В соответствии с параметрами производителя
2.5.100 | Мотопомпа бензиновая для грязной воды Honda WT-30X | Honda | В соответствии с параметрами производителя | ИГРЭС
2.5.101 | Мотопомпа бензиновая для грязной воды Honda WT-20X | Honda/Япония | В соответствии с параметрами производителя | ИГРЭС
2.5.102 | Мембранный клапан ПВХ FIP VMUIV | FIP, Италия | с ручным приводом, мембрана – EPDM, Ру10, Ду50
2.5.103 | Межфланцевый обратный клапан ПВХ FIP CROV050E, | FIP, Италия | уплотнение - EPDM, Ру10, Ø50
2.5.104 | Плоскорукавный фильтр с рециркуляцией | "LUHR FILTER GmbH"/Германия | Виды, объемы и стоимость работ уточняются сторонами после выдачи утвержденной Заказчиком проектно-сметной документации (стадия Р).
2.5.105 | Насос-дозатор гипохлорита натрия ETATRON, BD0209BA00000 | Италия | насос объемный дозирующий ETATRON, BD0209BA00000, Q=209 л/ч; Р=6 бар; 0,25кВт, производитель "ETATRON D.S.Sp.A". | ИГРЭС
2.5.106 | Насос-дозатор раствора ETATRON BT-MA/AD 80-1 | Италия | насос мембранный дозирующий ETATRON BT-MA/AD 80-1мQ=80 л/ч; Р=1 бар; 124 Вт, производитель "ETATRON D.S.Sp.A", Италия | ИГРЭС
2.5.107 | Отсечной клапан тип 12-BTP22-CCB1B; 1-BF12-CCB1L | FORCE, США | В соответствии с параметрами производителя
2.5.108 | Отсечной клапан тип T3R20R03AZ | NUTRON, США | В соответствии с параметрами производителя
2.5.109 | Отсечной клапан тип Valtek MaxFlo 3; 12-BX2-L3111S1V9NZ; | Flowserve, США | В соответствии с параметрами производителя
2.5.110 | Отсечной клапан тип 31500CS400Z | HOGFORS, Финляндия | В соответствии с параметрами производителя
2.5.111 | Пневмопривод тип RCIO260-SRMF080HT±3o; RCIO265-SR080HT F12-36; RCIO280-SR087Q 3/8; RCIO270SR-HT; RCIO265SR80-HT; RCI445-SR5HT; RCI230-SRM060; RCIO270-SRM060; RC88-SRF | Rotork, США | В соответствии с параметрами производителя
2.5.112 | Пневмоостров Festo CPV18-VI 10P-18-3A-IC-R-U-3C+TW в комплекте с глушителями U-1/4-B (6842, 1 штука) и U-1/2-B (6844, 1 штука) | Festo Италия | в комплекте с глушителями U-1/4-B (6842, 1 штука) и U-1/2-B (6844, 1 штука)
2.5.113 | Пневмопривод ELO-Matic тип | GE | ELO-Matic. Согласно документации GE поставщик изделия Norteast Controls. Серийный номер 2011-1702
2.5.114 | Пневмопривод тип PDR 500; PDR 600; PDR 420; | Servovalve, Италия | В соответствии с параметрами производителя
2.5.115 | Пневмопривод тип 2800 см2; 700 см2 | Samson, Германия | В соответствии с параметрами производителя
2.5.116 | Пневмопривод тип QS14SR-S30-FA075-FO | QTRCO, США | В соответствии с параметрами производителя
2.5.117 | Пускосбросная БРОУ VLB-C-140 | CCI, Швеция | производительность 630 т/ч | ЧГРЭС
2.5.118 | Пускосбросная БРОУ VLB-C-200 | CCI, Швеция | производительность 245 т/ч | ЧГРЭС
2.5.119 | Пневмопривод тип G2016-SR1-CW-M3HW; CBB415-SR80-CW; G1014-SR1-CW-M3HW | BETTIS, США | В соответствии с параметрами производителя
2.5.120 | Предохранительный сбросной клапан тип "5264.5984" | LESER (Германия) | Ду100/150мм, Ру64/16 кг/см2
2.5.121 | Предохранительный клапан тип Safety valve G14/L | NUOVA GENERAL INSTRUMENTS, Италия | Ø входа G=3/4"; Ø выхода G=1", Pсраб.= 25,0 бар
2.5.122 | Предохранительный клапан тип Safety valve D10/C | NUOVA GENERAL INSTRUMENTS, Италия | Ø входа G=1/2"; Ø выхода G=3/4", Pсраб.= 25,0 бар
2.5.123 | Редукционно-охладительная установка собственных нужд тип RVG-1-0-Ge-DS | Welland-Tuxhorn AG,Германия | Dn250\400,Pn40\16 | НВГРЭС
2.5.124 | Ротаметр ПВХ FIP FLIV Ø63, | FIP, Италия | Стандартный ротаметр, Q = 6,0 – 20,0 м3/час FLIV ду63, диапазон измерения 6,0…20,0 м3/час
2.5.125 | Система управления группой насосных агрегатов | Danfoss | В соответствии с параметрами производителя | ИГРЭС
2.5.126 | Система шариковой очистки с фильтром предочистки и системой управления | Taprogge GmbH, GEA ENERGY SYSTEM (INDIA) Ltd | В соответствии с параметрами производителя | ЧГРЭС
2.5.127 | Стопорно-регулирующий клапан высокого давления тип SV/CV | Rexroth/General Electric, США | В соответствии с параметрами производителя
2.5.128 | Стопорно-регулирующий клапан среднего давления | Rexroth/General Electric, США | В соответствии с параметрами производителя
2.5.129 | Стопорный клапан низкого давления | Rexroth/General Electric, США | В соответствии с параметрами производителя
2.5.130 | Топливный клапан Woodward | Woodward Inc | В соответствии с параметрами производителя | ИвПГУ
2.5.131 | Тип S 43 123-B063-250/200 | MOSTRO | В соответствии с параметрами производителя | ЧГРЭС
2.5.132 | Тип S 43 123-N250-80/75 | MOSTRO | В соответствии с параметрами производителя | ЧГРЭС
2.5.133 | Тип S 43 123-N250-300/250 | MOSTRO | В соответствии с параметрами производителя | ЧГРЭС
2.5.134 | Тип S 43 123-B063-300/250 | MOSTRO | В соответствии с параметрами производителя | ЧГРЭС
2.5.135 | Тип 450SNP | MOSTRO | В соответствии с параметрами производителя | ЧГРЭС
2.5.136 | Тип L10 127 5100 | MOSTRO | В соответствии с параметрами производителя | ЧГРЭС
2.5.137 | Тип L10 127 A320-175-150 | MOSTRO | В соответствии с параметрами производителя | ЧГРЭС
2.5.138 | Тип L10 127 A160-125-110 | MOSTRO | В соответствии с параметрами производителя | ЧГРЭС
2.5.139 | Тип L10 127 A320-125-110 | MOSTRO | В соответствии с параметрами производителя | ЧГРЭС
2.5.140 | Тип V10 121-0250 | MOSTRO | В соответствии с параметрами производителя | ЧГРЭС
2.5.141 | Тип V10 121-0320 | MOSTRO | В соответствии с параметрами производителя | ЧГРЭС
2.5.142 | Тип V10 121-0100 | MOSTRO | В соответствии с параметрами производителя | ЧГРЭС
2.5.143 | Тип 1313-01 | HORA "Holter Regelarmauter GmbH". Германия | В соответствии с параметрами производителя | ЧГРЭС
2.5.144 | Тип 1312-01 | HORA "Holter Regelarmauter GmbH". Германия | В соответствии с параметрами производителя | ЧГРЭС
2.5.145 | Тип 1312-88 | HORA "Holter Regelarmauter GmbH". Германия | В соответствии с параметрами производителя | ЧГРЭС
2.5.146 | Тип 1313-05 | HORA "Holter Regelarmauter GmbH". Германия | В соответствии с параметрами производителя | ЧГРЭС
2.5.147 | Установка ЭПМ-30, БНФС |  | В соответствии с параметрами производителя | ИГРЭС
2.5.148 | Фильтр самопромывной дисковый ARKAL OPAL Spin Klin 2"x3 | Израиль | Производительность 42 м3/ч | ЧГРЭС
2.5.149 | Частотный преобразователь VLT AQUA DRIVE FC202 | Danfoss | 355 кВт | ИГРЭС
2.5.150 | Шнековый вагонный пробоотборник UNI-SAMPLER | США | Габаритные размеры - 10668×2413×3658мм; Вес - 15,580т; Грузоподъемность стрелы шнека - 2300кг
2.5.151 | Электропривод Bernard | BERNARD CONTROLS | В соответствии с параметрами производителя | ИвПГУ
2.5.152 | Шаровой обратный клапан ПВХ FIP SRIV63E Ø63, | FIP, Италия | Ø63, уплотнение – EPDM, Ру10
2.5.153 | Шаровой кран ПВХ FIP VKIV63E, | FIP, Италия | уплотнение – EPDM, Ру16, Ду50 Кран шаровой с прямым клеевым муфтовым соединением, PVC VКIV ду63
2.5.154 | Шиберный затвор АДЛ Orbinox, | ORBINOX АДЛ, Италия | уплотнение - EPDM, Ру10, Ду400
2.5.155 | Шаровой кран FIP VKDIV, ПВХ, | FIP, Италия | с ручным приводом, уплотнение - EPDM, Ру16, Ø25
2.5.156 | Шаровый кран, тип 560AIX | TRUELINE, Канада | В соответствии с параметрами производителя
2.5.157 | Электропривод для крана Ду600мм Аума SA07.5-GS200/GZ16 | AUMA | В соответствии с параметрами производителя | ИвПГУ
2.5.158 | Электростанция бензиновая Briggs&Stratton ProMax 7500-3 | Briggs&Stratton | В соответствии с параметрами производителя | ИГРЭС
2.5.159 | Электропривод AUMA тип SG 04.3-F05-F07 | AUMA, Германия | 220 В, Крутящий момент до 63 Нм | ЧГРЭС
2.5.160 | Электропривод AUMA тип SA07.1-SA 30.1 , SAR07.1-SAR30.1 с блоком управления АМ01.1/02.1; SG 05.1-SG 12.1; GS 50.3-250.3; SAExC07.1-16/1 с узлом управления AUMA MATIC АСЕхС01.1 | AUMA, Германия | В соответствии с параметрами производителя
2.5.161 | Электропривод тип SHG-632,Series A | Flowserve, США | В соответствии с параметрами производителя
2.5.162 | Электропривод тип TypeQS0600.U04STACС | Emerson, США | В соответствии с параметрами производителя
2.5.163 | Электропривода типа AUMA SAR 10.2 | Auma Riester GmbH & Co. KG, Германия | используется на РПК Ду-250
2.5.164 | STRACK Тип S20.054 | STRACK | В соответствии с параметрами производителя | ЧГРЭС
2.5.165 | STRACKТип S21.021 | STRACK | В соответствии с параметрами производителя | ЧГРЭС
2.5.166 | STRACK Тип S21.017 | STRACK | В соответствии с параметрами производителя | ЧГРЭС
2.5.167 | STRACK Тип S21.019 | STRACK | В соответствии с параметрами производителя | ЧГРЭС
2.5.168 | STRACK Тип S18-834.011 | STRACK | В соответствии с параметрами производителя | ЧГРЭС
2.5.169 | STRACK Тип S03.011 | STRACK | В соответствии с параметрами производителя | ЧГРЭС
2.5.170 | STRACKТип S20.056 | STRACK | В соответствии с параметрами производителя | ЧГРЭС
2.5.171 | STRACKТип S21.013 | STRACK | В соответствии с параметрами производителя | ЧГРЭС
2.5.172 | STRACK Тип S27.019 | STRACK | В соответствии с параметрами производителя | ЧГРЭС
2.5.173 | STRACK Тип S27.021 | STRACK | В соответствии с параметрами производителя | ЧГРЭС
2.5.174 | STRACK Тип S15.021 | STRACK | В соответствии с параметрами производителя | ЧГРЭС
2.5.175 | STRACK Тип S04.017 | STRACK | В соответствии с параметрами производителя | ЧГРЭС
2.5.176 | STRACK Тип S04.019 | STRACK | В соответствии с параметрами производителя | ЧГРЭС
2.5.177 | STRACK Тип S25.019 | STRACK | В соответствии с параметрами производителя | ЧГРЭС
2.6. | Установки, гидромуфты, ВПУ, вентиляторы |  |  | УГРЭС
2.6.1 | Вентилятор маслобака системы смазки ГТУ | Вентилятор маслобака системы смазки ГТУ | В соответствии с параметрами производителя
2.6.2 | Вентилятор маслобака системы смазки ПТУ | Вентилятор маслобака системы смазки ПТУ | В соответствии с параметрами производителя
2.6.3 | Валоповоротное устройство ПТУ тип KEI140-80Т-11\РТК | GE | В соответствии с параметрами производителя
2.6.4 | Валоповоротное устройство ГТУ тип КЕ 100-55Т-4.8 | GE | В соответствии с параметрами производителя
2.6.5 | Винтовой блок CF1800G2 | Германия | Мощность 40-385,3 кВт, Давление нагнетания (абс) 6-16 бар, Производительность 8,1-41,4 м3/мин
2.6.6 | Генератор азота 17638-HNG80 ПС | Cameron System S.r.l | Агрегат для выработки азота и инструментального воздуха. Gазот=75нм3/ч, Разота=0,7Мпа, U=400В, Qвоздуха=70нм3/ч, Рвоздуха=0,73МПа
2.6.7 | Комплект для выверки геометрии оборудования Fixturlaser Geo Base edition XA XAD | Fixturlaser AB, Швеция | Выверка отверстий (полуотверстий) диамметром от 300 до 1600 мм.
2.6.8 | Маслоочистительные установки ПСМ2-4 | Полтава, Украина | Потребляемая мощность - 5,5 кВт, номинальная производительность 4 м³/ч, содержание механических примесей после 1 цикла 0,005%
2.6.9 | Модуль очистки миниральных масел ОСМ 305 | Альфа лаваль Мид Юроуп ГмбХ, Германия | Производительность 4000л/ч, степень очистки более 90%
2.6.10 | Маслоочистительная установка ПСМ 2-4 | Полтавский ТМЗ Украина | В соответствии с параметрами производителя
2.6.11 | Модуль электродеионизации IONPURE IP-VNX55EP2 | Evoqua Water Technologies LLS/ США | Производительность: макс 18.7 м3/ч, номин. 12.5 м3/ч, мин. 5.7 м3/ч, Габаритные размеры 2133х508х508 мм | УГРЭС
2.6.12 | Регулируемая гидромуфта типа 562 SVTL 12.1. | Voith Turbo, Германия | Регулируемая гидромуфта типа 562 SVTL 12.1., Температура окружающей среды макс. +40 °C (104 °F); мин. -18 °C (-0,4 °F), Направление вращения со стороны потока силы ход черпаковой трубы (H) напpаво 150 мм, Потребность в мощности рабочей машины Pa 2330 кВтЧастота вращения двигателя ne 2977 мин-1, Проскальзывание при полной нагрузке s 3.5 %, Макс. частота вращения отбора мощности na 2875 мин-1Диапазон регулировки 4:1 в обратном направлении, Объем заполнения масляного бака 500 л, Требуемая вязкость ISO VG 32
2.6.13 | Регулируемая гидромуфта типа 620 SVNL 33 G | Voith Turbo, Германия | Напорное P= 50 - 195 кг\см2., Max. напорное P= 230 кг\см2,Расход воды на котёл от G=130 - 580 т/ч., Непрерывная работа агрегата не менее 60 суток. , Наработка агрегата в течении не менее 5000 часов в год., Нагружение насоса до номинальной производительности и давления не более t=10 сек., Разворот насоса при температуре рабочего масла от t0 = 5 0С, Пределы регулирования частоты вращения 4:1 , Максимальная выходная скорость не менее n=2888 об/мин. , Передаваемое усилие для привода насоса из расчета мощности электродвигателя N=5000 кВт , Расход охлаждающей воды – не более G= 58 м3/ч при максимальной температуре охлаждающей среды, работа с температурой воды на входе до t= +30°С, Работа гидромуфты на масле Тп-22с., Ревизия гидромуфты 1 раз в 6 лет , Срок службы 25 лет
2.6.14 | Регулируемая гидромуфта типа NVC 487H | изготовитель - NARA Corporation, Южная Корея | – диапазон регулирования - 25~100 %; – исполнительный привод ковшовой трубы, тип - CA02-HAB. | СЗТЭЦ
2.6.15 | Фильтроэлемент High Flow HF40PP001D01. | Малайзия, Китай | Фильтрующий элемент с уровнем фильтрации 1 мкм, что обеспечивает КПЧ огнестойкого масла ОМТИ не хуже 9 | ИГРЭС
2.6.16 | Рентгенофлуорисцентный анализатор металлов "Дельта -Классик" | Olympus NDT,lnc MA USA | Определение химических элементов | ХГРЭС
2.6.17 | Плита футеровочная резино-керамическая Trellex Poly-Ger Classic 6610096 | Швеция Trellex | В соответствии с параметрами производителя | ХГРЭС
2.6.18 | Плита футеровочная резино-керамическая 20х500х250мм Trellex Poly-Ger Slim 6660301 | Швеция Trellex | В соответствии с параметрами производителя | ХГРЭС
2.7. | Оборудование топливоподачи
2.7.1 | Бульдозер KOMATSU D275A-5D | KOMATSU, Япония | 600-211-1340 - масляный фильтр двигателя 600-311-7152 - топливный фильтр 07063-01100 - Фильтр силовой передачи 207-60-71182 - фильтр гидросистемы 20Y-60-21470 - фильтр сапуна в гидробаке 600-411-1581 (600-411-1561) - фильтры антикоррозионные фильтры 600-185-6100 - воздушный фильтр (в сборе) РВД: 17M-61-49490 шланг; 17M-61-49480 шланг; 17M-61-49550 шланг; 17M-61-49530 шланг; 07120-10611 шланг. Гидроцилиндры: 707-99-64370 ремкомплект; 707-99-66780 ремкомплект; 707-99-66790 ремкомплект; 707-99-47140 ремкомплкет. Топливные рукава: 07621-10406; 07621-104A4; 07621-104A8; 07621-10254; 07621-10353. | ЧГРЭС
2.7.2 | Укладчик-заборщик роторный УЗР-1200/600 | ООО "Зуевский энергомеханический завод", Украина | Фильтроэлемент гидравлический, цилиндрический, SOFIMA CRE025FV1 Фильтроэлемент гидравлический, цилиндрический, SOFIMA CCH301 FD 1 Редуктор индустриальный, коническо-цилиндрический, двухступенчатый, расположение валов в пространстве горизонтальное, полый вал, монтаж на лапах, серия MC, типоразмер 06, частота вращения выходного вала (n1/n2) 1480/190об/мин, передаточное число (Iex) 7,8, номинальная мощность (PN1) 343кВт, номинальный момент (MN2) 16700НМ, SEW-EVRODRIVE MC2RLHF06 1480/190об/мин 7,8 343кВт 16700НМ Редуктор индустриальный, коническо-цилиндрический, трехступенчатый, расположение валов в пространстве горизонтальное, полый вал, монтаж с моментным рычагом, серия MC, типоразмер 07, частота вращения выходного вала (n1/n2) 1480/93об/мин, передаточное число (Iex) 15,96, номинальная мощность (PN1) 221кВт, номинальный момент (MN2) 21700НМ, SEW-EVRODRIVE MC3RLHT07 1480/93об/мин 15,96 221кВт 21700НМ | ЧГРЭС
2.7.3 | Трубчатые шнековые конвейеры и питатели (TE, TP) WAM для аспирационных установок CARM топливоподачи | WAMGROUP Corporate, Италия | Муфта сцепления валов, WAM XAA028T0421 Опора подшипниковая концевая, WAM XSP025Z1 Опора подшипниковая концевая, WAM XSP025V1 Подшипник промежуточный WAM XLR028B010T44 Уплотнение вала WAM XUC.035.C1 Букса сальника в сборе WAM 16741871B Шпилька резьбовая WAM 20683321B Кольцо распорное WAM 20985291A Набивка тефлоновая WAM 20988231A Половина корпуса, подшипника промежуточного, нижняя, WAM 20907321A Половина корпуса, подшипника промежуточного, верхняя, WAM 20907371A Вал подшипника промежуточного, WAM 20944601A | ЧГРЭС

## АСУ_РЗА_IT
Импортное оборудование АСУ, РЗА, системы связи и ИТ-системы для возможного замещения отечественными образцами по российским генерирующим активам Группы "Интер РАО"
№ |  | Производитель оборудования (что выбрано) | Технические характеристики | Заявитель
1 | 2 | 3 | 4 | 5
1 | АСУТП
1.1. | Программно-технические комплексы АСУ
1.1.1 | ПТК "Овация" версии 3.02 | Emerson | Контроллер ПТК «Овация» OCR161, Суммарная емкость по точкам - до 16 000 точек, Суммарная емкость контроллера OCR161 по точкам ввода/вывода до 4000 созданных точек с полными записями, В указанные 4000 точек ввода/вывода может входить любая из следующих комбинаций:Аналоговые точки с прямым подключением, Дискретные точки с прямым подключением, Точки SOE с прямым подключением (не более 1024 точек SOE на контроллер), До 8192 виртуальных точек ввода/вывода (2048 X 4) для поддержки устройств сторонних производителей, Технические характеристики OCR161, Процессор Pentium, Варианты сканирования последовательного и параллельного ввода/вывода, Объем памяти для управления от 512 кбайт до 1,5 МБайт, Пять зон управления, каждая - с выбираемым быстродействием (от 10 мс до 30 с), Многозвенная логика с разрешением 1000 звеньев/100 мс | БГК
1.1.2 | ПТК "Овация" версии 3.2 | Emerson | Контроллер ПТК «Овация» OCR400, Суммарная емкость по точкам - до 16 000 точек: Суммарная емкость по точкам ввода/вывода до 4778 созданных точек с полными записями, В указанные 4778 точек ввода/вывода может входить любая из следующих комбинаций: Аналоговые точки с прямым подключением, Дискретные точки с прямым подключением, Точки SOE с прямым подключением (не более 1024 точек SOE на контроллер), До 8192 виртуальных точек ввода/вывода (2048 X 4) для поддержки средств сторонних разработчиков, Технические характеристики OCR400, Процессор Pentium Celeron 400 МГц, Функции сканирования последовательного и параллельного ввода/вывода, Динамическое ОЗУ емкостью 64 МБ, Пять зон управления, каждая - с выбираемым быстродействием (от 10 мс до 30с), Многозвенная логика с разрешением 1000 звеньев/100 мс | БГК
1.1.3 | ПТК "Овация" версии 3.5 | Emerson, США | Контроллер ПТК «Овация» OCR1100 • Суммарная емкость по точкам - до 32 000 точек: Суммарная емкость по точкам ввода/вывода до 4778 созданных точек с полными записями В указанные 4778 точек ввода/вывода может входить любая из следующих комбинаций: • Аналоговые точки с прямым подключением • Дискретные точки с прямым подключением • Точки SOE с прямым подключением (не более 1024 точек SOE на контроллер) • До 8192 виртуальных точек ввода/вывода (2048 X 4) для поддержки средств сторонних разработчиков • Технические характеристики OCR1100 • Процессор Intel Atom Z510 1100 МГц • Функции сканирования последовательного и параллельного ввода/вывода • Динамическое ОЗУ емкостью 256 МБ (с возможностью расширения до 1 ГБ) • Пять зон управления, каждая - с выбираемым быстродействием (от 10 мс до 30с) • Многозвенная логика с разрешением 1000 звеньев/100 мс | БГК
1.1.4 | ПТК TELEPERM XP-R | Siemens | Сбор и обработка информации с полевых устройств, реализация управляющих воздействий на запорно-регулирующую арматуру, механизмы собственных нужд, реализация технологических защит, блокировок и сигнализации, вывод информации | ИвПГУ
1.1.5 | ПТК Simatic PCS-7 | Siemens | Сбор и обработка информации с полевых устройств, реализация управляющих воздействий на запорно-регулирующую арматуру, механизмы собственных нужд, реализация технологических защит, блокировок и сигнализации, вывод информации | ИвПГУ
1.1.6 | ПТК энергоблока "Metso" | Metso | Сбор и обработка информации с полевых устройств, реализация управляющих воздействий на запорно-регулирующую арматуру, механизмы собственных нужд, вывод информации на АРМ | ГОГРЭС
1.1.7 | ПТК АСУ ТП ГТУ "Simatic PCS-7" | Siemens | объектов управления - 65, входных дискретных сигналов - 442, выходных дискретных сигналов - 220, входных аналоговых сигналов - 177, выходных аналоговых сигналов - 30. | ИГРЭС
1.1.8 | ПТК АСУ ТП "ОМ-650" | Siemens | мощности достаточные для хранения более 12000 исходных технологических параметров и более 2000 расчетных величин | ИГРЭС
1.1.9 | ПТК АСУ ТП "SPPA-T3000" | Siemens | Контроллер: H - система 416-5Н | ИГРЭС
1.1.10 | ПТК "Series 5" | Siemens | Cистема автоматического регулирования турбины и питательных турбонасосов
1.1.11 | ПТК "SANCO FB6100" | SANCO S.p.A | Системы противопожарной защиты газовых турбин
1.1.12 | ПТК "XP-8000-Atom" | ICP DAS | Системы управления, мониторинга и диагностики трансформаторного оборудования
1.1.13 | ПТК "АСУ Инженерные системы" энергоблока | Beckhoff | 3000 каналов ввода/вывода, базовый процессорный модуль Beckhoff CX9010-1001, c устр. ввода/вывода и передачи данных, безвентиляторный промышленный ПК Beckhoff С6915-0000, контроллер ввода/вывода (коплер) Beckhoff ВК9050, модуль терминальный Beckhoff KL9010, коммутатор Beckhoff CU2008, медиаконвертор KORENIX JetCon 1301-m, блоки обработки дискретных сигналов 8 вход. сигналов (=24 В) + 8 выход. сигналов (=24 В, 0.5А) Beckhoff KL1859, 16 вход. сигналов (=24 В) Beckhoff KL1809, 16 выход. дискретных сигналов (=24 В) Beckhoff KL2809, блоки обработки аналоговых сигналов 8 вход. аналоговых входных сигналов (R) Beckhoff KL3208-0010, 8 вход. аналоговых сигналов (4...20 мА) Beckhoff KL3458, 4 вход. аналоговых сигналов (0…+10 В) Beckhoff KL3464, 4 выход. аналоговых сигналов (0…+10 В) Beckhoff KL4404, 3-х фаз. модуль измер. мощности, для преобразователя 5A Beckhoff KL3403-0010 | НВГРЭС
1.1.14 | ПТК АСУ ТП "Mark-VI" | General Electric | В соответствии с параметрами производителя | НВГРЭС
1.1.15 | САУ Газодожимных компрессоров | Alen Bredly | В соответствии с параметрами производителя | ИГРЭС
1.2. | Контроллеры, датчики, мониторинг оборудования, коммуникаторы
1.2.1 | Барьер искробезопасный MTL 764 - Shunt-diode safety barrier | Bently Nevada | Данные по запросу | КосГРЭС
1.2.2 | Датчик (вибрация ротора) 3300XL 8mm Proximitor Sensor 330180-91-00 | Bently Nevada | В соответствии с параметрами производителя | КосГРЭС
1.2.3 | Датчик 25 мм (осевой сдвиг) 3300XL 11mm Proximitor Sensor 330780-91-00 | Bently Nevada | В соответствии с параметрами производителя | КосГРЭС
1.2.4 | Датчик 25 мм (АР ЦВД, ЦСД, ЦНД-1) DC LVDT High Temperature Case Expansion Transducer System 135613-01-00 | Bently Nevada | В соответствии с параметрами производителя | КосГРЭС
1.2.5 | Датчик 50 мм (расширение ротора ЦНД-1,2,5) 3300XL 50mm Proximitor Sensor 330878-91-00 | Bently Nevada | В соответствии с параметрами производителя | КосГРЭС
1.2.6 | Датчик 100 мм (АР ЦНД-2,3) DC LVDT High Temperature Case Expansion Transducer System 135613-13-00 | Bently Nevada | В соответствии с параметрами производителя | КосГРЭС
1.2.7 | Датчик виброскорости (виброскорость опор подшипников) 9200 Seismoprobe Velocity Transducer 9200-06-02-03-00 | Bently Nevada | В соответствии с параметрами производителя | КосГРЭС
1.2.8 | Датчик перемещений 9200 Seismoprobe Velocity Transducer 9200-06-02-08-04 | Bently Nevada | В соответствии с параметрами производителя | КосГРЭС
1.2.9 | Датчик 3300XL 8mm Proximity Probe 330104-00-11-10-12-05 | Bently Nevada | Данные по запросу | КосГРЭС
1.2.10 | Датчик 3300XL 8mm Proximity Probe 330104-00-12-10-12-05 | Bently Nevada | Данные по запросу | КосГРЭС
1.2.11 | Датчик 3300XL 8mm Proximity Probe 330104-00-13-10-12-05 | Bently Nevada | Данные по запросу | КосГРЭС
1.2.12 | Датчик 3300XL 8mm Proximity Probe 330104-00-14-10-12-05 | Bently Nevada | Данные по запросу | КосГРЭС
1.2.13 | Кабель соединительный (вибрация ротора) 3300XL 8mm Standard Extension Cable 330130-080-13-00 | Bently Nevada | В соответствии с параметрами производителя | КосГРЭС
1.2.14 | Кабель соединительный 11 мм (осевой сдвиг) 3300XL 11mm Extansion Cable 330730-080-13-00 | Bently Nevada | В соответствии с параметрами производителя | КосГРЭС
1.2.15 | Кабель соединительный 25 мм (расширение ротора ЦВД, ЦСД) 3300XL 25mm Extansion Cable 330854-080-25-00 | Bently Nevada | В соответствии с параметрами производителя | КосГРЭС
1.2.16 | Кабель датчика 9200 (виброскорость опор подшипников) Standard Cable 84661-26 | Bently Nevada | В соответствии с параметрами производителя | КосГРЭС
1.2.17 | Кабель соединительный 50 мм (расширение ротора ЦНД-1,2,3) 3300XL 50mm Extansion Cable 330877-080-37-00 | Bently Nevada | В соответствии с параметрами производителя | КосГРЭС
1.2.18 | Контроллер "METSO" | Metso | Данные по запросу | ГОГРЭС
1.2.19 | Контроллер SIEMENS RLU220 | Siemens (Германия) | Номинальное напряжение питания AC 24 В ±20 % Входы универсальные - 4 Измерительные входы пассивные датчики - LG-Ni1000, T1, Pt1000,2x LG-Ni1000 Измерительные входы активные датчики DC 0...10 В Источники сигналов пассивные 0...1000 Ω / 1000...1175 Ω Источники сигналов активные DC 0...10 В Цифровые входы, напряжение DC 15 В Цифровые входы, ток 5 мА Входы дискретные 1 Аналоговые выходы 2 Дискретные выходы 0 Релейные выходы - сухой контакт Питание внешних устройств: напряжение/ток AC 24 В / макс. 4 A Интерфейсы подключение при помощи RJ45 Колич. контуров регулирования 1 Размеры (Ш х В х Г) 123 × 90 × 86 мм Класс защиты корпуса IP20 Вес 0.465 кг | ЧГРЭС
1.2.20 | Контроллер ICP DAS I-7188XA | ICP DAS (Тайвань) | 40МГц, 512кб Flash, 512кб SRAM, шина расширения, 2xDI/2xDO, 2xRS232, 1xRS485, 1xRS232/485, MiniOS7, кабель CA-0910x1 | ЧГРЭС
1.3.3 | Контроллер сервоприводов MOOG | Moog Inc. | Контроллеры сервоприводов Moog T161-903, T161-502. Сервоприводы Moog G400, G400A
1.2.21 | Модуль питания 3500/15-02-02-00 High Voltage AC Power Input Module (PIM) 125840-01 | Bently Nevada | В соответствии с параметрами производителя | КосГРЭС
1.2.22 | Монтиор вибрации 3500/40М-01-00 Monitor Proximitor® 140734-01 | Bently Nevada | В соответствии с параметрами производителя | КосГРЭС
1.2.23 | Монтиор вибрации 3500/42М-01-00 Proximitor®/Seismic Monitor 140734-02 | Bently Nevada | В соответствии с параметрами производителя | КосГРЭС
1.2.24 | Модуль 3500/40М-01-00 I/O Module 125680-01 | Bently Nevada | В соответствии с параметрами производителя | КосГРЭС
1.2.25 | Модуль 3500/22М-01-01-00 I/O Module 146031-01 | Bently Nevada | В соответствии с параметрами производителя | КосГРЭС
1.2.26 | Модуль 3500/42М-01-00 I/O Module 128229-01 | Bently Nevada | В соответствии с параметрами производителя | КосГРЭС
1.2.27 | Модуль 3500/45-01-00 I/O Module 135137-01 | Bently Nevada | В соответствии с параметрами производителя | КосГРЭС
1.2.28 | Модуль 3500/45-05-00 I/O Module 139554-01 | Bently Nevada | В соответствии с параметрами производителя | КосГРЭС
1.2.29 | Модуль3500/50-01-00-01 I/O Module 133442-01 | Bently Nevada | В соответствии с параметрами производителя | КосГРЭС
1.2.30 | Модуль 3500/62-03-00 I/O Module 136294-01 | Bently Nevada | В соответствии с параметрами производителя | КосГРЭС
1.2.31 | Модуль 3500/65-01-00 I/O Module 172103-01 | Bently Nevada | В соответствии с параметрами производителя | КосГРЭС
1.2.32 | Модуль 3500/32-01-00 I/O Module 125720-01 | Bently Nevada | В соответствии с параметрами производителя | КосГРЭС
1.2.33 | Модуль 3500/33-01-00 I/O Module 149992-01 | Bently Nevada | В соответствии с параметрами производителя | КосГРЭС
1.2.34 | Монитор положения 3500/45-05-00 Position Monitor 140072-04 | Bently Nevada | В соответствии с параметрами производителя | КосГРЭС
1.2.35 | Монитор положения 3500/45-01-00 Position Monitor 140072-04 | Bently Nevada | В соответствии с параметрами производителя | КосГРЭС
1.2.36 | Монитор положения 3500/50-01-00-01 Tachometer Module 133388-02 | Bently Nevada | В соответствии с параметрами производителя | КосГРЭС
1.2.37 | Монтиор технологических параметров 3500/62-03-00 Process Variable Monitor 133811-03 | Bently Nevada | В соответствии с параметрами производителя | КосГРЭС
1.2.38 | Монитор температуры 3500/65-01-00 16-Channel Temperature Monitor 145988-02 | Bently Nevada | В соответствии с параметрами производителя | КосГРЭС
1.2.39 | Монитор реле 3500/32-01-00 4-Channel Relay Module 125712-01 | Bently Nevada | В соответствии с параметрами производителя | КосГРЭС
1.2.40 | Монитор реле 3500/33-01-00 16-Channel Relay Module 149986-01 | Bently Nevada | В соответствии с параметрами производителя | КосГРЭС
1.2.41 | Монтитор связи, Modbus RS-485 3500/92-02-01-00 Communication Gateway Module 136180-01 | Bently Nevada | В соответствии с параметрами производителя | КосГРЭС
1.2.42 | Модуль 3500/92-02-01-00 Modbus RS-485 I/O Module 133323-01 | Bently Nevada | В соответствии с параметрами производителя | КосГРЭС
1.2.43 | Операторская панель Weintek MT8070iH | Weintek (китай) | Сенсорная панель 7”, TFT 65536-цветов 800x480, 400 МГц 32 bit RISC процессор, встроенной памяти (64MB RAM), слот SD-Карты, 30,000 часов работы лампы подсветки, светодиодная подсветка матрицы. Com1: RS-232/RS-485 2w/4w, Com2: RS-232, Com3: RS-232/RS-485 2w, 1 Ethernet порт (10/100Base-T), USB 1.1 (Host) и USB 2.0 (Client)
1.2.44 | Операторская панель SIMATIC MP 377 15" | Siemens (Германия) | 15'' TOUCH, СЕНСОРНАЯ МУЛЬТИПАНЕЛЬ, WINDOWS CE 5.0, 15'' ЦВЕТНОЙ TFT-ЭКРАН, 12 MB ПАМЯТЬ ПОЛЬЗОВАТЕЛЯ, НАСТРАИВАЕТСЯ В СРЕДЕ WINCC FLEXIBLE 2007
1.2.45 | Позиционер РК AC LVDT Valve Position Transducer 18639-05 | Bently Nevada | В соответствии с параметрами производителя | КосГРЭС
1.2.46 | Процессор приложений совместимый с SyPTPro (с CTNet). 2-ой процессор для работы в фирменном или написанном пользователем программном приложении с поддержкой сети CTNet. | Control Techniques | В соответствии с параметрами производителя | КосГРЭС
1.2.47 | Процессор VIPA 800-7DK20 CPU 313SC | VIPA | В соответствии с параметрами производителя | ЧГРЭС
1.2.48 | Система измерения механических величин и вибрации опор подшипников основной турбины бл.9 Bently Nevada | Bently Nevada |  | КосГРЭС
1.2.49 | Системное шасси 3500/05-01-02-00-00-01 System Rack | Bently Nevada | В соответствии с параметрами производителя | КосГРЭС
1.2.50 | Система вибромониторинга, система контроля пульсации "Bently Nevada 3500" | General Electric | Система вибромониторинга, система контроля пульсации, преобразователь давления 6052C (Kistler Instrumente AG, Швейцария)
1.2.51 | Токовихревой датчик 8 мм (фаза, скорость, 2 искривления) 3300XL 8mm Proximity Probe 330104-00-07-10-12-00 | Bently Nevada | В соответствии с параметрами производителя | КосГРЭС
1.2.52 | Токовихревой датчик 8 мм (вибрация ротора) 3300XL 8mm Proximity Probe 330104-00-09-10-12-05 | Bently Nevada | В соответствии с параметрами производителя | КосГРЭС
1.2.53 | Токовихревой датчик 11 мм (осевой сдвиг) 3300XL 11mm Proximity Probe 330704-000-060-10-11-00 | Bently Nevada | В соответствии с параметрами производителя | КосГРЭС
1.2.54 | Токовихревой датчик 25 мм (расширение ротора ЦВД, ЦСД) 3300XL 25mm Proximity Probe 330851-04-000-015-10-01-00 | Bently Nevada | В соответствии с параметрами производителя | КосГРЭС
1.2.55 | Токовихревой датчик 50 мм (расширение ротора ЦНД-1,2,3) 3300XL 50mm Proximity Probe 330876-03-10-01-00 | Bently Nevada | В соответствии с параметрами производителя | КосГРЭС
1.2.56 | Шкафы контроля и управления газовой турбины | General Electric | 2100 каналов ввода-вывода,IS220PAICH1A Аналоговый модуль ввода/вывода (PAIC) IS220PDIAH1A Модуль дискретного ввода-вывода (PDIA) IS220PDIOH1A Дискретный модуль ввода/вывода (PDIO) IS220PDOAH1A Модуль управления с дискретным выходом (PDOA) IS220PPDAH1A Модуль ввода-вывода обратной связи системы распределения мощности (PPDA) IS220PPROH1A Модуль ввода/вывода аварийной защиты турбины (PPRO) IS220PRTDH1A Модуль ввода (PRTD) резисторного термометра (RTD) IS220PSCAH1A Модуль ввода/вывода последовательной связи (PSCA) IS220PSVOH1A Модуль управления сервоприводом (PSVO) IS220PTCCH1A Модуль входа термопары (PTCC) IS220PTURH1A Модуль основной защиты турбины (PTUR) IS220PVIBH1A Модуль устройства контроля вибраций (PVIB) IS220UCSAH1A Контроллер Mark VIe UCSx - IS230PCAAH1A Аналоговый модуль ввода/вывода (PCAA)
1.2.57 | Шкафы контроля и управления паровой турбины | General Electric | 1000 каналов ввода-вывода, IS220PAICH1A Аналоговый модуль ввода/вывода (PAIC) IS220PAOCH1A Модуль аналогового вывода (PAOC) IS220PDIOH1A Дискретный модуль ввода/вывода (PDIO) IS220PDOAH1A Модуль управления с дискретным выходом (PDOA) IS220PPDAH1A Модуль ввода-вывода обратной связи системы распределения мощности (PPDA) IS220PPROH1A Модуль ввода/вывода аварийной защиты турбины (PPRO) IS220PRTDH1A Модуль ввода (PRTD) резисторного термометра (RTD) IS220PSVOH1A Модуль управления сервоприводом (PSVO) IS220PTCCH1A Модуль входа термопары (PTCC) IS220PTURH1A Модуль основной защиты турбины (PTUR) IS220PVIBH1A Модуль устройства контроля вибраций (PVIB)
1.3. | Блоки управлениия, электроприводы, ИБП
1.3.1 | Блок управлени AUMA AM 01.1-3 | AUMA | Блок управления электроприводом задвижек AUMA AM 01.1-3х400/50-54.29-42.02-46.00-(OPEN-CLOSE/LOCAL-REMOTE)-(FAULT/ready)-4[1] | Блок управления электроприводом задвижек AUMA AM 01.1-3х400/50-54.29-42.02-46.00-(OPEN-CLOSE/LOCAL-REMOTE)-(FAULT/ready)-4[1]
1.3.2 | Блоки управления AUMA | AUMA | Запасные части для установленных электроприводов фирмы AUMA; Напряжение - 380В; Управление: дискретное - 24 DC; аналоговое - 4-20 мА
1.3.3 | Источники бесперебойного питания ПТК | Liebert | Liebert GXT3 2kVA GXT3-2000RT230, Liebert GXT2 3kVA GXT2-3KRT230E, Liebert GXT2 10kVA GXT2-10000T230, Liebert NX 10kVA NX10, Liebert NXC 20kVA NCX 0020kTH1AFN01000
1.3.4 | Источники бесперебойного питания ПТК | АРС | APC Back-UPS 250VA BK250I, APC Back-UPS 400VA BK400I, APC Back-UPS CS 500VA CS500EI, APC Back-UPS CS 650VA BK650EI, APC Back-UPS RS 800VA BX800CI-RS, APC Smart-UPS 1500VA SUA1500RMI2U, APC Smart-UPS 1500VA SUA1500I, APC Smart-UPS 1500VA SUA1500RMI2U, APC Smart-UPS 3kVA, APC Smart-UPS 3000 XLM, APC Smart-UPS 620VA, APC Smart-UPS 620VA, APC Smart-UPS 700VA, APC Smart-UPS 700VA, APC Smart-UPS RT 1000VA SURT1000XLI, APC Smart-UPS SC 1000VA SC1000I, APC Smart-UPS SC 420VA SC420I
1.3.5 | ИБП APC Symmetra PX 48kW SY48K48H-PD | APC | Выходная мощность 48.0 KВатт / 48.0 kВА Максимальная задаваемая мощность(Вт) 48.0 KВатт / 48.0 kВА Номинальное выходное напряжение 230V, 400V 3PH Уровень выходного напряжения Возможно конфигурирование для работы с трехфазным выходным напряжением номиналом 380 : 400 или 415 В Искажения формы выходного напряжения Менее 2% Выходная частота (синхронизированная с электросетью) 50/60 Гц ± 3 Гц с регулировкой пользователем ± 0,1 Выходная частота (не синхронизированная) 60 Гц ± 0,1%, номинальное значение 60 Гц, 50 Гц ± 0,1%, номинальное значение 50 Гц Другие выходные напряжения 380, 400, 415 Топология Топология двойное преобразование Тип формы напряжения Синусоидальный сигнал Работа в режиме перегрузки 10 мин при 125%, 60 с при 150% КНИ выходного напряжения < 2% для линейной нагрузки 0–100% и < 6% для полной нелинейной нагрузки Допуск по выходному напряжению ±1% для статической нагрузки и ± 5% при изменении нагрузки на 100% Байпас Встроенный статический байпас
1.3.6 | Основной/резервный блок питания 175-264 В/50-60 Гц 3500/15-02-02-00 Power Supply 127610-01 | Bently Nevada | Данные по запросу | КосГРЭС
1.3.7 | Преобразователь электромеханический Exlar GSX30-0602-MFX-ER1-358-AR-L2-EB | EXLAR, США | Привод электрический, линейный, размер привода (высота фланца) 3" (80мм), ход штока 5,9" (150мм), шаг винта 2" (50,8мм), разъем специальный, монтаж передним фланцем, наконечник штока с наружной стандартной метрической резьбой, статор трехобмоточный действующее напряжение 400В, частота вращения электродвигателя 3000об/мин, с наружным антиротационным устройством (AR), с наружным концевым выключателем (L2), с задним электрическим тормозом (RB), Exlar GSX30-0602-XFA-KM5-358-II-{AR-L2-RB}, разъемы: силовой CON-POWR1-I, сигнальный CON-RESOL-I, тормоза CBL-ASSY1-A-11029
1.3.8 | Сервопривод типа EXLAR | EMERSON, США | Данные по запросу
1.3.9 | Сервоусилитель Kollmorgen S70602-NANANA-NA с ответными разъемами 6А | Kollmorgen, США | Сервоуселитель Kollmorgen S70602-NANANA-NA с ответными разъемами 6А
1.3.10 | Универсальный электропривод переменного тока для асинхронных двигателей и двигателей с постоянными магнитами | Control Techniques | Данные по запросу | КосГРЭС
1.3.11 | Цифровое устройство управления серводвигателем DSD | Compressor Controls Corp (США) | Простое и резервированное управление сервоприводом Простое и резервированное каскадное управление Цифровое управление положением клапана обеспечивающее его точное позиционирование Управление линейным перемещением Обратная связь через резолвер Электропитание от переменного и постоянного тока Высокое быстродействие (время реакции 1 мс) Формирование аналогового выходного сигнала, пропорционального фактическому положению привода Дискретные входные и выходные сигналы Последовательная связь по протоколу Modbus для регистрации данных, настройки и диагностики устройства Программа конфигурации параметров для ПК
1.3.12 | Электромеханический преобразователь Exlar GSX30-0602 | Curtiss-Wright Corp (США) | Максимальный ход штока 150мм Ход штока на оборот электродвигателя 5,08мм Максимальное усилие 4026 Н Максимальная скорость перемещения штока 254 мм/сек Номинальнальный момент электродвигателя 4,07 Н*м Максимальная статическая нагрузка на шток 8896 Н Инерция системы ротор – шток 0,000408 кг*м2
1.3.13 | Электропривод (линейный мотор) ExlarGSX30-0602-MFA-CT1-338-AR | EXLAR (США) | Данные по запросу
1.3.14 | Электропривод Unidrive M700 04200137 | Control Techniques (Emerson Electric, США) | Данные по запросу | КосГРЭС
1.3.15 | Электропривода типа MODACT MON | ZPA Pecky, Чехия | Электроприводы присоединяются к арматуре по ОСТ 26-07-763-73, Наличие пластичной смазки, Блок указателя положения электропривода должен быть выполнен в виде механического счетчика, Все электропривода должны быть оснащены электродвигателем переменного тока для работы в трёхфазной электрической сети (3х380В), Степень защиты IP55, 1 тип электроприводов с характеристиками (момент - 630Нм, частота вращения - 63 об/мин, мощность двигателя - 3 кВт), 2 тип, электроприводов с характеристиками (момент - 120Нм, частота вращения - 25 об/мин, мощность двигателя - 0,37 кВт), 3 тип электроприводов с характеристиками (момент - 400Нм, частота вращения - 40 об/мин, мощность двигателя - 1,8 кВт)
1.3.16 | Электропривод AUMA SA 07.6 c электродвигателем АD0063-4-0.20 | AUMA (Германия) | Электропривод к дисковым затворам Ду 500, 600, 800 мм, электродвигатель 380 В, 50 Гц, 0,2 кВт, номинальный ток 1,6А, пусковой 4,8А, число оборотов 1400 об/мин
1.3.17 | Электропривод типа AUMA | AUMA (Германия) | Данные по запросу
1.3.18 | Электропривод типа VALPES | VALPES, Франция | Данные по запросу
1.4. | Шкафы с контроллерами, УСО
1.4.1 | Контроллерное оборудование TREI-5B-05 | "TREI GmbH" | Процессорный модуль, модули ввода-вывода токовых, температурных и дискретных сигналов
1.4.2 | Контроллерное оборудование TREI-5B-04 | "TREI GmbH" | Процессорный модуль, модули ввода-вывода токовых, температурных и дискретных сигналов
1.4.3 | Контроллерное оборудование ICP DAS. Аналог - контроллерное оборудование TREI-5B-05 | Компания ICP DAS (Китай) | Процессорный модуль, модули ввода-вывода токовых, температурных и дискретных сигналов
1.4.4 | Карта ввода/вывода AI8С, AI8CN (8-канальные модули аналоговых входов) | Valmet Automotive (Финляндия ) | Данные по запросу
1.4.5 | Карта ввода/вывода AO4 (4-канальный модуль аналоговых выходов) | Valmet Automotive (Финляндия ) | Данные по запросу
1.4.6 | Карта ввода/вывода DI (8-канальные модули цифр. вх.) | Valmet Automotive (Финляндия ) | Данные по запросу
1.4.7 | Карта ввода/вывода DO (8-канальные модули цифр. вых.) | Valmet Automotive (Финляндия ) | Данные по запросу
1.4.8 | Карта ввода/вывода TII (4-канальные модули температурных входов для термометров сопротивления) | Valmet Automotive (Финляндия ) | Данные по запросу
1.4.9 | Карта ввода/вывода VIPA 322-1HH01 16xDC24V 1A | VIPA (Германия) | Данные по запросу
1.4.10 | Карты ввода/вывода VIPA 321-1BL00 32xDC24V | VIPA (Германия) | Данные по запросу
1.4.11 | Карты ввода/вывода VIPA 322-5HD01 4xAO | VIPA (Германия) | Данные по запросу
1.4.12 | Карты ввода/вывода VIPA 331-7KB01 | VIPA (Германия) | Данные по запросу
1.4.13 | Клемная плата гальванической развязки дискретных сигналов с соединительными шлейфами TBI-24/0C. | Simens (Германия) | В соответствии с параметрами производителя
1.4.14 | Модули ввода-вывода | Metso (Финляндия) | Модули ввода-вывода | ГОГРЭС
1.4.15 | Модули ввода-вывода "ICP-CON" | Фирма "ICP-CON" Китай | Модули ввода-вывода "ICP-CON" | ГОГРЭС
1.4.16 | Модули ввода-вывода "Simens" | Siemens | Модули ввода-вывода "Simens" | ГОГРЭС
1.4.17 | Модуль ввода аналоговых сигналов sm 331 | Siemens | Модуль ввода аналоговых сигналов | СТЭС
1.4.18 | Модуль вывода аналоговых сигналов sm 332 | Siemens | Модуль вывода аналоговых сигналов | СТЭС
1.4.19 | Модуль вывода дискретных сигналов sm 322 | Siemens | Модуль вывода дискретных сигналов sm 322 | СТЭС
1.4.20 | Модуль ввода дискретных сигналов sm 321 | Siemens | Модуль ввода дискретных сигналов | СТЭС
1.4.21 | Модуль ввода аналоговых сигналов унифицированый (20-полюсный) SIM 331 | Siemens | Модуль ввода аналоговых сигналов унифицированый | СТЭС
1.4.22 | Модуль ввода аналоговых сигналов (40-полюсный) SIM 331 | Siemens | Модуль ввода аналоговых сигналов (40-полюсный) | СТЭС
1.4.23 | Модуль вывода аналоговых сигналов (40-полюсный) SIM 332 | Siemens | Модуль вывода аналоговых сигналов (40-полюсный) | СТЭС
1.4.24 | Модуль ввода дискретных сигналов (40-полюсный) SIM 321 DI32 | Siemens | Модуль ввода дискретных сигналов (40-полюсный) | СТЭС
1.4.25 | Модуль ввода дискретных сигналов (20-полюсный) SIM 321 DI16 | Siemens | Модуль ввода дискретных сигналов (20-полюсный) | СТЭС
1.4.26 | Модуль вывода дискретных сигналов (20-полюсный) SIM 322 DO16 | Siemens | Модуль вывода дискретных сигналов (20-полюсный) | СТЭС
1.4.27 | Модуль аналогово ввода SIEMENS (6ES7331-7KF02-0AB0) | Simens (Германия) | Модуль аналогово ввода SIEMENS (6ES7331-7KF02-0AB0)
1.4.28 | Модуль Siemens SM331(AI8 x 16 bit) арт. 6ES7331-7NF10-0AB0 | Simens (Германия) | Модуль Siemens SM331(AI8 x 16 bit) арт. 6ES7331-7NF10-0AB0
1.4.29 | Модуль ввода токовых сигналов 16-канальный C-серии NI-9208 | NATIONAL INSTRUMENTS (США) | 16-канальный модуль ввода токовых сигналов C-серии
1.4.30 | Модуль вывода напряжения 4-канальный C-серии NI-9263 | NATIONAL INSTRUMENTS (США) | 4-канальный модуль вывода напряжения C-серии
1.4.31 | Модуль выходных токовых сигналов 4-канальный C-серии NI-9265 | NATIONAL INSTRUMENTS (США) | 4-канальный модуль ввода токовых сигналов C-серии
1.4.32 | Модуль ввода токовых сигналов 8-канальный C-серии NI-9203 | NATIONAL INSTRUMENTS (США) | 8-канальный модуль ввода токовых сигналов C-серии
1.4.33 | Модуль PLC-BSC-230UC/2 (Phoenixcontact). | Simens (Германия) | В соответствии с параметрами производителя
1.4.34 | Модуль ввода аналоговых сигналов sm 331(62шт.) | Simens (Германия) | Модуль ввода аналоговых сигналов
1.4.35 | Модуль вывода аналоговых сигналов sm 332(1шт.) | Simens (Германия) | Модуль вывода аналоговых сигналов
1.4.36 | Модуль вывода дискретных сигналов sm 322 (16шт.) | Simens (Германия) | Модуль вывода дискретных сигналов sm 322
1.4.37 | Модуль ввода дискретных сигналов sm 321 (38шт.) | Simens (Германия) | Модуль ввода дискретных сигналов
1.4.38 | Модуль ввода аналоговых сигналов унифицированый (20-полюсный) SIM 331(66 шт.) | Simens (Германия) | Модуль ввода аналоговых сигналов унифицированый
1.4.39 | Модуль ввода аналоговых сигналов (40-полюсный) SIM 331(42шт.) | Simens (Германия) | Модуль ввода аналоговых сигналов (40-полюсный)
1.4.40 | Модуль вывода аналоговых сигналов (40-полюсный) SIM 332(4шт.) | Simens (Германия) | Модуль вывода аналоговых сигналов (40-полюсный)
1.4.41 | Модуль ввода дискретных сигналов (40-полюсный) SIM 321 DI32(63шт.) | Simens (Германия) | Модуль ввода дискретных сигналов (40-полюсный)
1.4.42 | Модуль ввода дискретных сигналов (20-полюсный) SIM 321 DI16(12шт.) | Simens (Германия) | Модуль ввода дискретных сигналов (20-полюсный)
1.4.43 | Модуль вывода дискретных сигналов (20-полюсный) SIM 322 DO16 (83шт.) | Simens (Германия) | Модуль вывода дискретных сигналов (20-полюсный)
1.4.44 | Модуль ввода дискретных сигналов UNIO96-1. | Simens (Германия) | В соответствии с параметрами производителя
1.4.45 | Модуль ввода аналоговых сигналов sm 331(8шт.) | Simens (Германия) | Модуль ввода аналоговых сигналов
1.4.46 | Модуль вывода аналоговых сигналов sm 332(2шт.) | Simens (Германия) | Модуль вывода аналоговых сигналов
1.4.47 | Модуль ввода аналоговых сигналов (40-полюсный) SIM 331(42шт.) | Simens (Германия) | Номинальное значение (DC) - 24 В, Фронтальный соединитель 40-полюсный
1.4.48 | Модуль вывода аналоговых сигналов (40-полюсный) SIM 332(4шт.) | Simens (Германия) | Номинальное значение (DC) - 24 В, Фронтальный соединитель 40-полюсный
1.4.49 | Модуль ввода дискретных сигналов (20-полюсный) SIM 321 DI16 (12шт.) | Simens (Германия) | Номинальное значение (DC) - 24 В, Фронтальный соединитель 20-полюсный
1.4.50 | Модуль резервирования PHOENIX CONTACT QUINT-DIODE/24DC. | Simens (Германия) | 12 - 24 В DC, 2x 20 A, 1x 40 A
1.4.51 | Модуль вывода дискретных сигналов sm 322 (5шт.) | Simens (Германия) | Модуль вывода дискретных сигналов sm 322
1.4.52 | Модуль ввода дискретных сигналов sm 321 (9шт.) | Simens (Германия) | Модуль ввода дискретных сигналов
1.4.53 | Модуль резервирования PHOENIX CONTACT QUINT-DIODE/24DC. | Simens (Германия) | В соответствии с параметрами производителя
1.4.54 | Модули электропитания IPS | Valmet Automotive (Хельсинки-Финляндия ) | В соответствии с параметрами производителя | ЧГРЭС
1.4.55 | Устройство автоматического включения резерва (АВР). Переключатель на резервное питание AP7723 | APC (США) | Переключатель питания Rack Automatik Trasfer Switch AP7723 16A/230V
1.4.56 | Устройство автоматического включения резерва (АВР). Статический байпасный переключатель Liebert Cross Rack CHLORIDE | Vertiv (США) | Номинальное напряжение (В) 230 (220/ 240 выбирается) Входные фазы 1+N Номинальная частота (Гц) 50 К.п.д. при ном.мощности (%) >96 Устойчивость к перегрузке в течение 10 минут (%) в течение 1 минуты 1%) в течение 0.6 секунды (%) 125 150 700 Предохранители 660 В переменного тока. 100A скоростн. Диапазон температуры (*С) 0-40 Охлаждение Способ переключения Принудительное, полностью дублированное, спереди назад Перекидной контакт с разрывом цепи (без наложения источников) Время перехода отказ источника, наихудшие условия (мсек) 6 отказ источника, типичные условия (мсек) 4 Дополнительная задержка для переключения в отсутствие синхронизации (мсек) 10 ± 2 (0 - 20 выбирается) Размеры и вес Ширина (дюйм) 19 Глубина (мм) 700 Высота (мм) 2U Масса (кг) 23 Окружающие условия Правила Техники Безопасности Маркировка СЕ. IEOEN 62310-1 Электромагнитная совместимость IEC.EN 62310-2. Класс С2 Класс защиты IP21 Уровень шума (дБА) <£5 Средняя наработка на отказ >800 тысчас Среднее время восстановления работоспособности <1 мин
1.4.57 | Цифровой модуль 32-канальный C-серии NI-9425 | NATIONAL INSTRUMENTS (США) | 32-канальный цифровой модуль C-серии
1.4.58 | Цифровой модуль 32-канальный C-серии NI-9477 | NATIONAL INSTRUMENTS (США) | 32-канальный цифровой модуль C-серии
1.4.59 | Цифровой модуль 32-канальный C-серии NI-9476 | NATIONAL INSTRUMENTS (США) | 32-канальный цифровой модуль C-серии
1.4.60 | Шкафы с контроллерами, УСО | ATEN (Германия) | KVM-переключатель ATEN ATEN CE800
1.4.61 | Шкафы с контроллерами, УСО | EPRO (Германия) | Монитор числа оборотов с чифровым дисплеем ММS 63500; Клемный адаптер 25pol, SUB D
1.4.62 | Шкафы с контроллерами, УСО | Phoenix Contact (Германия) | Источник бесперебойного питания модульный UPS-CP-6KVA/240AC 6000BA, 220B; Внешний аккумуляторный блок UPS-CP-BAT 4,5/6KVA-P5
1.4.63 | Шкафы с контроллерами, УСО | Simens (Германия) | Блок питания SITOP PSU100M 24/20A 6EP1336-3BA10 220B, 20A
1.4.64 | Шкафы с контроллерами, УСО | APC (США) | Источник бесперебойного питания UPS Smart APC 1000 19
1.4.65 | Шкафы с контроллерами, УСО | Cisco (США) | Коммутатор Ethernet на 24 порта; Маршрутизатор Ethernet (firewall).
1.4.66 | Шкафы с контроллерами, УСО | Control Techniques (США) | Сервоусилитель Epsilon EP Base Servo Drive TP209-BOO-ENOO; Фильтр Corcom 20EQ1, AC Line Filter (EP 209) 960308-01.
1.4.67 | Шкафы с контроллерами, УСО | OOO"Emerson" (США) | Модуль регистрации событий электронный 1С31233G01; Модуль регистрации событий персональный 1С31238Н01; Модуль дискретного вывода электронный 1С31122G01; Модуль дискретного вывода персональный 1С31125G01; Модуль аналогового ввода 4-20 мА, высокоскор, 8 каналов электронный 5Х00070G01; Модуль аналогового ввода 4-20 мА, высокоскор, 8 каналов персональный 1С31227G01; Модуль аналогового ввода сигнала термоэлектрического преобразователя электронный 5Х00070G04; Модуль аналогового ввода сигнала термоэлектрического преобразователя персональный 1С31116G04; Модуль ввода сигнала термосопративления электронный 5Х00119G01; Модуль ввода сигнала термосопративления персональный 5Х00121G01; Дублированный конролер Ovation; Блок питания Ovation; Модуль распределения питания; ROP-панель; Базовый модуль; Терминал левой ветки; Терминал правой ветки; Модуль регистрации событий электронный 1С31233G01; Модуль регистрации событий персональный 1С31238Н01; Модуль дискретного вывода электронный 1С31122G01; Модуль дискретного вывода персональный 1С31125G01; Модуль аналогового вывода 0-20 мА электронный 1С31129G03; Модуль аналогового вывода 0-20 мА персональный 1С31132G01; Модуль аналогового ввода 4-20 мА, высокоскор, 8 каналов электронный 5Х00070G01; Модуль аналогового ввода 4-20 мА, высокоскор, 8 каналов персональный 1С31227G01; Модуль управления сервоприводом электронный 1С31199G01; Модуль управления сервоприводом персональный 1С31201G01; Модуль ввода с датчика скорости электронный 1С31189G01; Модуль ввода с датчика скорости персональный 1С31192G01.
1.4.68 | Шкафы с контроллерами, УСО | MOXA (Тайвань) | Комплект сетевого оборудования Ethernet-коммутатор MOXA EDS-316
1.4.69 | Шкафы модулей УСО ЕТ200 | Siemens (Германия) | 3000 каналов ввода/вывода, модуль резервирования питания SITOP PSE202U, крейты функциональные, интерфейсный модуль SIMATIC ET 200M IM153-2, модуль связи IM/IM, блоки обработки аналоговых сигналов SIM 331-7KF02, SIM 331-7NF10, SIM 331-7PF01, SIM 331-7PF11, блоки обработки дискретных сигналов SIM 321-1BH02 DI16, SIM 322-1BH01 DO16, блоки аналогового управления SIM 332-5HD01, SIM 332-5HF00
1.4.70 | Шкафы модулей УСО ЕТ200 | Siemens (Германия) | 370 каналов ввода-вывода, блок питания TM-PS-A-US ~120/230В для ET200ISP, блок питания TM-PS-B-US ~120/230В для ET200ISP, интерфейсный модуль SIMATIC ET 200ISP IM152-1, блоки обработки аналоговых сигналов 4 AI 134-7TD00, блоки обработки дискретных сигналов 8 DI 131-7RF00, блоки дискретного управления 4 DO 132-7RD01 модуль вывода дискретных сигналов (DC23,1V / 20mA), 2 DO 132-7HB00 модуль вывода дискретных сигналов (UC60V / 2A)
1.4.71 | Шкафы контроллеров | Siemens (Германия) | блоки питания PS-405 10A, контроллер AS 417-4H на базе платы 417-5H, комуникационный процессор CP443-1, оптический модуль связи Simatic NET, OLM G12 Profibus, сервер автоматизации Simatic CS300 с устройствами ввода/вывода и передачи данных, модуль резервирования питания SITOP PSE202U
1.4.72 | Шкафы питания | AEG (Германия) | блок питания коммутаторного типа 230В АС/24B DC 100A, AEG E230 G24/100, блок питания коммутаторного типа 220В DС/ 24B DC 100A, AEG G220 G24/100, диодный модуль 24V/30A QUINT-DIODE/40
1.4.73 | Шкафы АБП | EATON (США) | изолирующий трансформатор EATON RX RT Transformer, изолирующий трансформатор EATON TFMR11, ИБП EATON RX 7RT, батарейный модуль EATON EX RT EXB 5/7
1.4.74 | Шкаф управления | Siemens (Германия) | Сенсорная мультипанель SIMATIC MP 377 15" TOUCH, блок питания PS-407 10A, центральный процессор Simatic S400 CPU 412-3H, комуникационный процессор CP 443-1 фирмы Siemens, комуникационный процессор CP 443-5 EXT фирмы Siemens, комуникационный модуль 2xIM153-2-2HF 1BM IM/IM, коммуникационный процессор CP 340, блоки обработки аналоговых сигналов SM 331-7HF01 AI 8, блоки обработки дискретных сигналов SM 321-1BL00 DI 32, модуль ввода дискретных сигналов, SM 322-1BL00 DO 32 модуль вывода дискретных сигналов, стабилизированный источник питания SITOP POWER модульной конструкции вход ~120/230-500В, выход =24В / 10А, модуль резервирования питания SITOP PSE202U фирмы Siemens, SIMATIC DP, RS 485-IS COUPLER: модуль сопряжения стандартной линии profibus-dp и линии profibus-dp ex-исполнения, промышленный конвертор SCALANCE XB004-1, промышленный коммутатор Moxa EDS-205A, промышленный коммутатор EDS-308-M-SC
1.4.75 | Шкафы обработки сигналов ПТК САР | Compressor Controls Corp. | Шасси CPCI-10-D2, модуль питания PSMU-350-3, модуль питания PSMU-24-60-S, преобразователи входного аналогового сигнала CМ-1-335, CМ-1-536, CМ-1-439, CМ-1-300, преобразователи входного дискретного сигнала CМ-2-101,CМ-2-102, CМ-2-200, преобразователи входного частотного сигнала CМ-3-100 | НВГРЭС
1.4.76 | Шкаф контроллеров газового хроматографа MLI315 | General Electric (США) | IS200JPDBG1ABB Панель распределения мощности переменного тока (JPDB), IS200JPDEG1ABB Плата распределения мощности батареи постоянного тока(JPDE), IS200JPDMG1ADC Панель распределения энергии(JPDM), IS200SSCAH2A Контактная коробка входа/выхода симплексной последовательной связи(SSCA), IS220PPDAH1A Модуль ввода-вывода обратной связи системы распределения мощности (PPDA), IS220PSCAH1A Модуль входа/выхода последовательной связи(PSCA), IS220UCSAH1A Контроллер Mark VIe UCSx, IS400JPDHG1ABB Плата распределения питания с высокой плотностью монтажа(JPDH), Блок питания Phoenix Contact QUINT-PS-100-240AC/24DC/20, Диодная сборка QUINT-DIODE/48DC/40, Коммутатор N-TRON 509FX, Коммутатор N-TRON 517FX
1.4.77 | Шкафы с контроллерами, УСО | OOO "Emerson" (США) | Модуль регистрации событий электронный 1С31233G01; Модуль регистрации событий персональный 1С31238Н01; Модуль дискретного вывода электронный 1С31122G01; Модуль дискретного вывода персональный 1С31125G01; Модуль аналогового ввода 4-20 мА, высокоскор, 8 каналов электронный 5Х00070G01; Модуль аналогового ввода 4-20 мА, высокоскор, 8 каналов персональный 1С31227G01; Модуль аналогового ввода сигнала термоэлектрического преобразователя электронный 5Х00070G04; Модуль аналогового ввода сигнала термоэлектрического преобразователя персональный 1С31116G04; Модуль ввода сигнала термосопративления электронный 5Х00119G01; Модуль ввода сигнала термосопративления персональный 5Х00121G01; Дублированный конролер Ovation; Блок питания Ovation; Модуль распределения питания; ROP-панель; Базовый модуль; Терминал левой ветки; Терминал правой ветки; Модуль регистрации событий электронный 1С31233G01; Модуль регистрации событий персональный 1С31238Н01; Модуль дискретного вывода электронный 1С31122G01; Модуль дискретного вывода персональный 1С31125G01; Модуль аналогового вывода 0-20 мА электронный 1С31129G03; Модуль аналогового вывода 0-20 мА персональный 1С31132G01; Модуль аналогового ввода 4-20 мА, высокоскор, 8 каналов электронный 5Х00070G01; Модуль аналогового ввода 4-20 мА, высокоскор, 8 каналов персональный 1С31227G01; Модуль управления сервоприводом электронный 1С31199G01; Модуль управления сервоприводом персональный 1С31201G01; Модуль ввода с датчика скорости электронный 1С31189G01; Модуль ввода с датчика скорости персональный 1С31192G01.
1.4.78 | Шкафы с контроллерами, УСО (сетевой шкаф) | Cisco (США), Allied Telesis | Коммутатор Ethernet на 24 порта: CISCO SWITCH WS-C2960-24TT-L, Медиа-конвертер Allied Telesis AT-MC102XL, Шасси Allied Telesis (AT-MCR12)
1.4.79 | Шкафы с контроллерами, УСО | Control Techniques (США) | Сервоусилитель Epsilon EP209, Сервоусилитель EN208
1.4.80 | Шкафы УСО на базе контроллеров IP-8847 | ICP DAS (Китай) | Основные характеристики контроллера iP-8847: Процессор: 80186-совместимый, 80 МГц, Операционная система: MiniOS7, Программное обеспечение для разработки: ISaGRAF Версия 3: IEC 61131-3 standard. Языки: LD, ST, FBD, SFC, IL & FC, Оперативная память: 768 кб, FLASH память: 512 кб, Кол-во слотов: 8, Последовательный интерфейс: 2xRS232, RS485, RS232/RS485, Число портов Ethernet: 2, 10/100 Base-TX, Рабочая температура: от -25°C до +75°C, Влажность: 10 ~ 90%, без конденсации, Входное напряжение: +10 В ~ +30В, Изоляция: 1 кВ, Потребляемая мощность: 7.2 Вт (0.3A@24V), Описание iP-8847: iP-8847 является РС-совместимым промышленным контроллером на базе MS DOS совместимой операционной системы со встроенным ISaGRAF Версия 3, с 8 слотами расширения для модулей серий I-8K/I-87K высокого профиля.
1.4.81 | Шкаф управления насосами ШСА-9-ХХХХ-IP65 | Danfos (Тайвань, Китай) | Количество подключаемых насосов 3шт, размеры 600*600*214мм степень защиты IP65 сенсорная панель управления
1.4.82 | Шкафы с контроллерами, УСО | Control Techniques (США), Exlar | Электромеханический преобразователь, Exlar GSX-30 (с концевыми выключателями типа n-p-n 4623514) Сервопривод EN для электромеханического преобразователя Exlar Фильтр питания FS 52278-16 для EN
1.4.83 | ЭГР-МП, МНУ-МП микроконтроллеры и модули ввода вывода | "Octagon Systems" | Контроллер 5066 Аналоговый / цифровой интерфейс 5648 Интерфейсная плата АО16D32; 73G-II420 – АНАЛОГОВЫЙ ВВОД 73G-ITR100 – АНАЛОГОВЫЙ ВВОД 70G-IDC5 – ДИСКРЕТНЫЙ ВВОД 70G-IАC5A – ДИСКРЕТНЫЙ ВВОД 73G-ОI420 - АНАЛОГОВЫЙ ВЫВОД 70G-ОDC5В – ДИСКРЕТНЫЙ ВЫВОД
1.5. | Оборудование полевого уровня
1.5.1 | Анализатор дымовых газов Testo | Германия | Параметр измерения/ Диапазон измерений О2 0…25 об. %СО,Н2-комп. 0…10000ппмСОниз, Н2-комп. 0…500ппмNO 0…4000 ппмNOниз 0…300 ппмNO2 0…500 ппмSO2 0…5000 ппмH2S 0…300 ппмСО2-(ИК) 0…50 об. %НС1,2СхНу Природный газ:100…40000 ппм Дифференц.Давление 1 -40…40гПа Дифференц.Давление 2 -200…200гПаNTC(встроенный) -20…50˚С Абсолютное давление (опция, условие: наличие ИК- сенсора) 600…1150 гПа Скорость потока 0…40 м/сТип К (NiCr-Ni) -2001370 ˚С Тип S (Pt10Rh-Pt) 0-1760 ˚С
1.5.2 | Атомно-абсорбционный спектрометр PerkinElmer-модель AAnalyst 400 | США | Спектральный диапазон: 190-870нм, диапазон измерений оптической плотности: 0-2 Б, спектральная ширина входной/выходной щелей: 2,7/0,45; 0,6; 0,8; 1,05; 1,35; 1,8 и 1,8/0,6; 1,35, пределы погрешности в диапазоне 0,005-0,05Б: ±20%, 0,050-0,5Б: ±10%; 0,5-2,0Б: ±5%, пределы обнаружения: пламенная атомизация, электротермическая атомизация: 0,15-50 0,004-4 мкг/дм, габаритные размеры (ШхГхВ): 700х650х650 мм, масса: 49 кг, напряжение 220 (+5%/-10%) В, частота: 50 ±0,3 Гц, потребляемая мощность 300 ВА, условия эксплуатации: температура 15-35 ºС, относительная влажность: 20-80%, атмосферное давление 87-104 кПа
1.5.3 | Датчик барометрического давления EJA510A-EAS9N-09NN/QR/T S4 | YOKOGAWA, Япония | Датчик барометрического давления EJA510A с комплектом монтажных частей, 2-х проводная 4-20мА HART | ГОГРЭС
1.5.4 | Датчик давления EJA530A-EBS9N-09NN/QR/TS4 | YOKOGAWA, Япония | Датчик давления EJA530A с комплектом монтажных частей, 2-х проводная 4-20мА HART | ГОГРЭС
1.5.5 | Датчик давления EJA530A-ECS9N-09EE/QR/TS4 | YOKOGAWA, Япония | Датчик давления EJA530A с комплектом монтажных частей и разделителем мембранным РМ М20х 1.5, 2-х проводная 4-20мА HART | ГОГРЭС
1.5.6 | Датчик частоты вращения Braun A5S09T48-5m | Braun GmbH | Датчик частоты вращения на основе эффекта Холла , IP67,максимльная рабочая температура 125 0С, кабель PTFE интегрированный (5м) | ЧГРЭС
1.5.7 | Датчики положения сервомотора, индуктивные, LVDT, серии HCA | TE Connectivity (США) | Входное напряжение - ~ 3 В; Диапазон рабочей частоты – от 400 до 10000 Гц Температура эксплуатации - от -55°С до 150°С; Нулевая точка напряжения - <0.5% от диапазона измерений Ударная прочность - 1000 g за 11 мс; Виброустойчивость - 20 g до 2 кГц; Тип разъема для подсоединения: PT06-10-BS
1.5.8 | Датчик частоты вращения ротора M183 | Dynalco (США) | Температура эксплуатации: от -53°С до 107°С; Выходное напряжение: 160…240 В (амплитуда); Сопротивление пост. току: 1000…1300 Ом; Индуктивность: 360 МН ( номинальное значение); Тип разъема для подсоединения: MS3106A-10SL-4S | ЧГРЭС
1.5.9 | Датчик YOKOGAWA EJX110A-EHS5J-914ED/VR, блок клапанный БКНЗ-111 | Фирма "Yokogawa Electric Corporation" | Датчик дифференциального давления, модель EJX110A, выходной сигнал 4-20мА протокол HART (E), диапазон измерений 2,5-500кПа (H), материал смачиваемых деталей нержавеющая сталь (S), присоединение без рабочего штуцера внутренняя резьба 1/4PNT (5), материал болтов и гаек углеродистая сталь (J), горизонтальная импульсная обвязка высокое давление справа (9), корпус усилителя литой из алюминиевого сплава (1), 2 электрических соединения с внутренней резьбой M20 без заглушей (4), цифровой индикатор с переключателем диапазона (E), 304SST монтаж на трубе, Г-образная скобка (D), соответствие техническим регламентам EAC (VR), степень защиты IP67, температура эксплуатации -40+60С, в комплекте: блок клапанный БКНЗ-111, YOKOGAWA EJX110A-EHS5J-914ED/VR | ГОГРЭС
1.5.10 | Датчик YOKOGAWA EJX530A-EDS9N-014DN/VR | Фирма "Yokogawa Electric Corporation" | Датчик дифференциального давления, модель EJX530A, выходной сигнал 4-20мА протокол HART 5 (E), диапазон измерений 1-50МПа (D), материал смачиваемых деталей нержавеющая сталь (S), без рабочего штуцера, наружная присоединительная резьба М20х1,5 (9), горизонтальная импульсная обвязка высокое давление справа (0), корпус усилителя литой из алюминиевого сплава (1), 2 электрических соединения с внутренней присоединительной резьбой M20 без заглушей (4), 2 отверстия под электрический ввод с заглушкой, внетренняя резьба м20 (D), без монтажа на 2" трубе (N), соответствие техническим регламентам EAC (VR), степень защиты IP67, температура эксплуатации -40+60С, YOKOGAWA EJX530A-EDS9N-014DN/VR | ГОГРЭС
1.5.11 | Датчик Yokogawa EJA110E-JHS5J-714ND/D4/VR/EP | YOKOGAWA Япония | Датчик преобразователь давления для непрерывного преобразования значений давления газов, жидкостей и пара в унифицированный токовый сигнал, с комплектом монтажных частей, 2-х проводная 4-20мА HART | БГК
1.5.12 | Датчик Yokogawa EJA 110E-JMS5J-719ED/D4/N4/VR/EP | YOKOGAWA Япония | Датчик преобразователь давления для непрерывного преобразования значений давления газов, жидкостей и пара в унифицированный токовый сигнал, с комплектом монтажных частей, 2-х проводная 4-20мА HART | БГК
1.5.13 | Датчик Yokogawa EJA110A-EMS5A | YOKOGAWA Япония | Датчик преобразователь давления для непрерывного преобразования значений давления газов, жидкостей и пара в унифицированный токовый сигнал, с комплектом монтажных частей, 2-х проводная 4-20мА HART | БГК
1.5.14 | Датчик Yokogawa EJA430A-EAS0A | YOKOGAWA Япония | Датчик преобразователь давления для непрерывного преобразования значений давления газов, жидкостей и пара в унифицированный токовый сигнал, с комплектом монтажных частей, 2-х проводная 4-20мА HART | БГК
1.5.15 | Датчик давления FCX-AII (FKPW02V5-AACYY-0) | Fuji Electric Япония | Точность измерений составляет 0,1 %. Датчики давления серии FCX-АII позволяют производить измерение дифференциального и манометрического давлений, а также другие измерения в диапазоне от 0 до 100 бар. Стандартный датчик FCX-Сll выдает ток 4-20 мА и поддерживает FUJI и HAR™ протокол | БГК
1.5.16 | Датчик давления FCX-AII (FKGW05V5-AACYY-AV) | Fuji Electric Япония | Точность измерений составляет 0,1 %. Датчики давления серии FCX-АII позволяют производить измерение дифференциального и манометрического давлений, а также другие измерения в диапазоне от 0 до 100 бар. Стандартный датчик FCX-Сll выдает ток 4-20 мА и поддерживает FUJI и HAR™ протокол | БГК
1.5.17 | Датчик давления FCX-AII (FKCW33V5-AACYY-AA) | Fuji Electric Япония | Точность измерений составляет 0,1 %. Датчики давления серии FCX-АII позволяют производить измерение дифференциального и манометрического давлений, а также другие измерения в диапазоне от 0 до 100 бар. Стандартный датчик FCX-Сll выдает ток 4-20 мА и поддерживает FUJI и HAR™ протокол | БГК
1.5.18 | Датчик давления ROSEMOUNT 2051C/L | "Rosemount Inc.", США | Преобразователи давления измерительные 2051 (далее - преобразователи) предназначены для измерения абсолютного давления, избыточного давления, разности давлений, гидростатического давления (уровня) жидкости, газа и пара и обеспечивают непрерывное преобразование измеряемого параметра в аналоговый и (или) цифровой выходные сигналы | БГК
1.5.19 | Датчик давления EJX530A-DCS9N-012DN | Yokogawa | Погрешность измерения ±0,1%
1.5.20 | Датчик давления ROSEMOUNT 2088 | "Rosemount Inc.", США | Преобразователь давления измерительный Rosemount® 2088 с выходным сигналом 4–20 мА с протоколом HART® | БГК
1.5.21 | Датчик давления 7MF4433 | Siemens AG Германия | для измерения избыточно давления, абсолютного давления, дифференциального давления, расхода и уровня, 2-х проводная 4-20мА HART | БГК
1.5.22 | Датчик давления 7MF4033 | Siemens AG Германия | для измерения избыточно давления, абсолютного давления, 2-х проводная 4-20мА HART | БГК
1.5.23 | Датчик давления EJА510A-EАS9N-09NN/QR/TS4 | YOKOGAWA Япония | Датчик барометрического давления EJА510A с комплектом монтажных частей, 2-х проводная 4-20мА HART
1.5.24 | Датчик давления EJА530A-EBS9N-09NN/QR/TS4 | YOKOGAWA Япония | Датчик давления EJА530A с комплектом монтажных частей, 2-х проводная 4-20мА HART
1.5.25 | Датчик YOKOGAWA ТВ750G (SWAN Ami Turbitrace) | YOKOGAWA Япония (SWAN Швейцария) | Мутномер TB750G, диапазон измерения 0-100 ед.мутности FNU, токовый выход 4-20мА HART, питание прибора 85-265В АС, 47-63Гц.
1.5.26 | Датчик давления EJА530A-EСS9N-09ЕЕ/QR/TS4 | YOKOGAWA Япония | Датчик давления EJA530A с комплектом монтажных частей и разделителем мембранным РМ М20×1.5, 2-х проводная 4-20мА HART
1.5.27 | Датчик давления EJX530A-EBS9N-019EN/VNT/QR | YOKOGAWA, Япония | Выходной сигнал 4-20мА. Комплектно: 2-х вентильный блок Schneider PN420 DN5 N342.44.483.3120 (Вход - 1/2 NPT, Выход - накидная гайка М20х1,5, Материал 1.4404), переходник с 1/2 NPT внеш. на М20х1,5 внеш. Материал 1.4571, накидная гайка М20х1,5 материал 1.4571, ниппель под приварку, комплект прокладок и доп. принадлежностей.
1.5.28 | Датчик разности давления EJA110A-EVH5C-89EN/VNT/QR | YOKOGAWA, Япония | Выходной сигнал 4-20мА. Комплектно: 5-и вентильный блок Schneider PN420 DN5 N542.48.472.20 (серия EDM, Вход - 1/2 NPT, Выход - DIN EN 61518 Тип А, Материал 1.4404), переходник 2 шт. с 1/2 NPT внеш. на М20х1,5 внеш. Материал 1.4571, накидная гайка М20х1,5 материал 1.4571, ниппель под приварку, болт сталь никелир. резьба 7/16-20UNF артикул S006.33.166.08 (2 шт.). Комплект прокладок и доп. принадлежностей.
1.5.29 | Датчик IFM II-2015-BBOA | KYTOLA. Финляндия | индуктивный датчик IFM Electronic, модель II0095, код II-2015-BBOA, длина кабеля 2 м, корпус резьбовой, резьба M30x1,5, напряжение питания 20-250 В, степень защиты IP 67, температура эксплуатации -25…+80°C | ИГРЭС
1.5.30 | Датчик механический дифференциального давления воздуха PS-500 | KYTOLA. Финляндия | датчик дифференциального давления воздуха PS-500 механический, диапазон измерения 30…500 Pa, материл мембраны силикон, рабочая температура -20...+60 °C, степень защиты IP54, электрические разъемы: 3-винтовые клеммные колодки, провод: 12–24 AWG (0.2–1.5 mm2) | ИГРЭС
1.5.31 | Измеритель параметров электроизоляции Sonel MIC-2505 | Sonel | В соответствии с параметрами производителя | ИГРЭС
1.5.32 | Контроллер технологического интерфейса IBC | Valmet Automotive (Хельсинки-Финляндия ) | В соответствии с параметрами производителя | ЧГРЭС
1.5.33 | КЭР АТ | Simens (Германия) | Блок питания SITOP POWER 20; Модуль резервирования блоков питания SITOP POWER 40; Дублированный контролер SIMATIC PCS7, Cтанция автоматизации AS7-417-4H; Станция распределенного ввода-вывода ЕТ-200М; Коммутатор Ethernet Scalance X208; Модуль вывода дискретных сигналов 6ЕS7322-1BLOO-0AAO; Модуль ввода дискретных сигналов 6ЕS7321-1BLOO-0AAO; Модуль ввода дискретных сигналов 6ЕS7321-1BH02-0AAO; Модуль ввода аналоговых сигналов 4-20 мА 6ЕS7331-7KF02-OABO; Блок питания SITOP POWER 220/-24В 10А; Модуль резервирования блоков питания SITOP POWER 6ЕР1961-3ВА20; Сенсорная панель оператора 6АV6642-OBAO1-1AX1; Резервированная сборка IM153-2HF; Активный шинный модуль 6ЕS7195-7HBOO-OXAO; Профильная шина S7-300 6ES7390-1AE80-OAAO; Модуль ввода аналоговых сигналов 6ЕS7331-7KF02-OABO; Модуль ввода дискретных входных сигналов 6ЕS7321-1BH02-0AAO; Модуль ввода дискретных выходных сигналов 6ЕS7322-1BH01-0AAO. | ИГРЭС
1.5.34 | КЭР АТ | Phoenix Contact (Германия) | Реле промежуточное Phoenix contact PLC-RSC-230 UC/21; Реле промежуточное Phoenix contact PLC-RSC-230 UC/21-21; Адаптер VARIOFACE-V8 PLC-V8/FLK14/out; Интерфейсный модуль UM 45-2FLK 14/S7; Интерфейс PLC PLC-RSC-24DC/21; Интерфейс PLC PLC-RSC-230UC/21; Интерфейс PLC PLC-OSC-24DC/48DC/100. | ИГРЭС
1.5.35 | КЭР АТ | APC (США) | Переключатель питания Rack Automatik Trasfer Switch AP7723 16A/230V | ИГРЭС
1.5.36 | КЭР АТ | D-Link (Тайвань) | Коммутатор Ethernet AT-SSFS 708 | ИГРЭС
1.5.37 | КЭР АТ | Liebert (США) | Источник бесперебойного питания модульный GXT2-6000RT-230; Внешняя дополнительная батареяGXT2-240VBATT. | ИГРЭС
1.5.38 | Преобразователь данных IMC-101-M-SC | Valmet Automotive (Хельсинки-Финляндия ) | В соответствии с параметрами производителя | ЧГРЭС
1.5.39 | Преобразователи линейных перемещений BTL5, BTL7 | Balluff GmbH, Германия | Диапазон измерений перемещений, мм от 25 до 5500 от 25 до 7620 Пределы допускаемой погрешности измерений, мкм при перемещении: Аналоговый интерфейс Цифровой интерфейс Аналоговый интерфейс Цифровой интерфейс от 0 до 500 мм ± 100 мкм ±30 мкм + 50 мкм ± 30 мкм свыше 500 до 5500 мм ± 0,02 %' ± 30 мкм ±0,01%' ± 30 мкм свыше 5500 до 7620 мм - - ± 0,02 %' + 500 мкм Тин интерфейса Аналоговый, SSI, CANopen, DeviceNet, Profibus-DP, абсолютный квадратурный Аналоговый, SSI, CANopen, DeviceNet, Profibus-DP Температура эксплуатации, °С от -40 до +85 Напряжение питания постоянного тока, В от -15 до 30 В Габаритные размеры, мм: - профильный тип - стержневой тип Длина от 262 до 6212; высота от 50 до 54; ширина 68 диаметр 80; длина от 225 до 6233 длина от 216 до 7786; высота от 50 до 54; ширина 68 диаметр 80; длина от 225 до 7795 Масса, кг от 0,4 до 5,7 от 0,4 до 9,4 Время наработки на отказ, ч 5100000
1.5.40 | Преобразователь линейного смещения (LVDT) Solartron. | Solartron Metrology | IP67. Диапазон рабочих температур -40…+1200С. С комплектом опциональных универсальных шарниров (Universal Joint 6mm).Подключение через 5-ти контактный разь-ем DIN, длина кабеля 0,5м (кабель в металлору-каве). Полный ход 30,50,200,320мм. | КосГРЭС
1.5.41 | Преобразователь APLISENS PS-L01 | APLISENS Польша | Преобразователь (датчик) давления предназначен для измерения гидростатического давления жидкостей (в том числе, агрессивных веществ), и преобразования измеренного давления в унифицированный аналоговый (цифровой) выходной сигнал 4-20мА. Погружной метод использования, | БГК
1.5.42 | Преобразователь APLISENS РС-28 | APLISENS Польша | Преобразователь давления измерительный PC-28 предназначен для измерения избыточного, вакуумметрического и абсолютного давления газов, паров и жидкостей (в том числе, агрессивных веществ), и преобразования измеренного давления в унифицированный аналоговый выходной сигнал постоянного тока 4...20 мА, либо по напряжению 0...10 В, 0...2 В, 0,4...2 В, либо в цифровой сигнал Modbus RTU | БГК
1.5.43 | Преобразователь APLISENS PR-28 | APLISENS Польша | Преобразователь давления измерительный PR-28 предназначен для измерений разности давлений газов, паров и жидкостей (в том числе, агрессивных веществ), и преобразования измеренной разности давлений в унифицированный аналоговый выходной сигнал постоянного тока 4...20 мА, либо в цифровой сигнал Modbus RTU | БГК
1.5.44 | Преобразователь APLISENS APC-2000ALW | APLISENS Польша | Преобразователь давления apc-2000ALW APLISENS -100...+150кПа/М/RU для непрерывного преобразования значений давления в унифицированный токовый сигнал, с комплектом монтажных частей, 2-х проводная 4-20мА HART, штуцер М20х1.5. | БГК
1.5.45 | Расходомер YOKOGAWA ADMAG AXF080G | YOKOGAWA Япония | Прибор ADMAG для измерения расхода продувочных вод, 2-х проводная 4-20мА HART
1.5.46 | Регулятор KYTOLA 2914-6-VL | KYTOLA. Финляндия | регулятор постоянного потока, модель 2914, максимальный расход 20 л/мин, максимальный перепад давления 12 бар, размер клапана 6 мм, соединение G 1/2" с адаптером для подключения расходомера VL, корпус из нержавеющей стали AISI 316 | ИГРЭС
1.5.47 | Расходомер переменной области, модель VLK | KYTOLA. Финляндия | расходомер переменной области, модель VLK-3KA-D, диапазон расхода воды 1,5÷5,5 л/мин, максимальное давление 20 бар, максимальная температура 80 °C, наконечник нейлон, материал поплавка AISI 329/PTFE, боковые поверхности AISI 316, трубка расходомера Grilamid (PА-12), соединени G 1/2", уплотнения Нитрил, особые свойства сигнализация готовности | ИГРЭС
1.5.48 | Реле протока охлаждающей воды ELETTA, модель FA32 | ELETTA Швеция | DN=50мм., присоединение фланцевое, 2-х проводная 4-20мА HART
1.5.49 | Реле Finder 55.34.8.024.0040 | FINDER S.p.A., Италия | Напряжение питания: 24 В AC; Контакты: 250В AC, 7 А. | ВТГРЭС
1.5.50 | Регулятор давления Festo LFR-3/4-D-MAXI-A | Festo Италия | LFR-3/4-D-MAXI-A
1.5.51 | Регулятор давления Festo LR-1/4-В-MINI (159625) | Festo Италия | LR-1/4-В-MINI (159625)
1.5.52 | Регуляторы | FISHER, Германия | сер.№0020162515, F000076012, 0020343887, F000076013, F000076014, F000076015, 0020209051, F000070021, 20137116, 0020140666,20265247, 19982207, 20086693, 20086697, 20086695, 20086694, 20086696, F000068780, F000068775, F000171572, 0020776510, 0020976983, 0020976981, 0020976982
1.5.53 | Регуляторы | BAUMANN, Италия | сер.№F000117406, F000117407
1.5.54 | Силовое реле SRRHN-2CN-SL-24VDC | IMO PRECISION CONTROLS (Китай) | В соответствии с параметрами производителя | ЧГРЭС
1.5.55 | Уровнемер VEGAPULS 63PS63 | VEGA INSTRUMENTS LTD Германия | Уровнемер VEGA радарный для непрерывного измерения уровня агрессивных сред, присоединение фланцевое DN50PN40, 2-х проводная 4-20мА HART
1.5.56 | Уровнемер VEGAFLEX 67 FX67.XXSFC3HKMAT | VEGA INSTRUMENTS LTD Германия | Уровнемер VEGA радарный с направленными микроволнами для непрерывного измерения межфазного уровня агрессивных сред, присоединение фланцевое DN50PN40, 2-х проводная 4-20мА HART
1.5.57 | Уровнемер SITRANS Probe LU | SIEMENS |  частота 54 Кгц  диапазон измерения2 6 м (20 футов) модель: 0,25 м до 6 м (10” до 20 футов) жидкости 12 м (40 футов) модель: 0,25 м до 12 м (10” до 40 футов) жидкости  расстояние гашения2 0,25 м (0,82 фута)  точность3 наибольшее 6 мм (0,25”) или 0,15% интервала (включая гистерезис и повторяемость)  повторяемость Меньше или равно 3 мм (0,12”)  разрешение Меньше или равно 3 мм (0,12”)  время обновления данных при 4 mА Меньше или равно 3 сек.  ширина пучка 100 при -3 дБ границе  температурная компенсация Запрограммирована для компенсирования избыточных температур  память не разрушающийся EEPROM Батареи не требуются | ИГРЭС
1.5.58 | Ультразвуковой преобразователь расхода УПР-1000Ф-СТ20 | ООО "Эй-Си Электроникс" | Ду-1000мм
1.5.59 | Ультразвуковой преобразователь расхода УПР-900Ф-СТ20 | ООО "Эй-Си Электроникс" | Ду-900мм
1.5.60 | Ультразвуковой уровнемер Vegason 61(62,63,64,65) | VEGA INSTRUMENTS LTD Германия | Уровнемер VEGA ультразвуковой для непрерывного измерения уровня жидких и сыпучих продуктов, 2-х проводная 4-20мА HART | КТЭЦ-2
1.5.61 | Устройство формирования сигнала Vegamet 381(391) | VEGA INSTRUMENTS LTD Германия | Универсальное устройство питания датчика и формирования его аналогового сигнала со встроенными реле и дисплеем для индикации значений при непрерывном измерении | КТЭЦ-2
1.5.62 | Формирователь для преобразователей LVDT . | Solartron Metrology | Питание постоянным током =24V. Подключение питания-винтовые зажимы.Подключение выходного токового сигналая-винтовые зажимы. Подключение преобразователя- 5-ти контактный разьем DIN. Выходной сигнал-4..20 мА. Частота возбуждения-5кГц. | КосГРЭС
1.5.63 | Шкаф частотного преобразователя ШСА-1-ПО55-IP54 | ООО "Тракт-Автоматика", Danfos, Тайвань, Китай | Преобразователь частоты Danfos FC 202 AQUA, 55Квт, 380В,IP21;Входной фильтр du¦dt Danfos 55Квт; Комплектсиловой и второичной аппаратуры;Приточная вентиляция;размеры 600*2100*600 мм,вес 150кг, степень защиты не ниже IP54 | ИГРЭС
1.5.64 | Шкаф 1350500 | Rittal | 500*500*300мм | ИГРЭС
1.5.65 | Шкаф приборный утепленный | ООО "Эй-Си Электроникс" | Приборный бокс с обогревом | ИГРЭС
1.5.66 | Электромеханический преобразователь, Exlar GSX30 | Exlar | Преобразователь электромеханический EXLAR GSX30-0301-MFA-EM2-238-40AR
1.5.67 | Электронный блок US-800-М-33-Р-42-RS485-A(ИБП) | ООО "Эй-Си Электроникс" | Жидкость: вода, Тж 40-130С, Р 0,5-1МПа
1.5.68 | ЭЧСР | Beckhoff (Германия) | KL2408-8 DO 24 V DC; KL1488-8 digital inputs 24V DC, negative switching; KL3468-8 analogl inputs 0…10V, 12 bit, 1-wire system; KL3468-8 analogl inputs 0…10V, 12 bit, 1-wire system; KL3404-4 analogl inputs -10V …+10V, 12 bit, 4x2-wire system; KL2408-8 DO 24 V DC; KL4418-8 analogl outputs 0…20 mA, 12 bit, 1-wire system; KL4424-4 analogl outputs 4…20 mA, 12 bit, 4x2-wire system; CX1500-M520-DeviceNet master interface module; Cx1000-0000-CPU, 32 Mbyte, no o/s, no TwinCAT. | ИГРЭС
2 | Телемеханика
2.1 | АИИС КУЭ | Серверное оборудование: компании IBM, Intel, AMD (США) | В соответствии с параметрами производителя
3 | Релейная защита и автоматика
3.1. | Шкафы релейной защиты и автоматики
3.1.1 | Возбудитель ERR550/2900 | Siemens | In=2636A, Un=550V | СЗТЭЦ
3.1.2 | Терминалы защит КРУ-6кВ Котельной SPAC-800 в количестве 15 устройств | АВВ | Комплекты защит | ИвПГУ
3.1.3 | ТПУ AUR-2,9 | Siemens | In=1850А, Un=1,4kV | СЗТЭЦ
3.1.4 | Терминал защиты трансформатора 3Т Sepam S42 | Schneider Electric | МТЗ, УРОВ, ЗМН | ТГ
3.1.5 | Терминал защиты трансформатора генератора ТГ-1 Sepam S42 | Schneider Electric | МТЗ, УРОВ, ЗМН | ТГ
3.1.6 | Терминал защиты трансформатора ТСН-1 Sepam S40 | Schneider Electric | МТЗ, УРОВ, МТЗ на землю | ТГ
3.1.7 | Терминал защиты ЛЭП 7SD522 | Siemens AG (Германия) | В соответствии с параметрами производителя | ТГ
3.1.8 | Терминал автоматики ЛЭП 6MD664 | Siemens AG (Германия) | В соответствии с параметрами производителя | ТГ
3.1.9 | Терминал защиты ЛЭП 7SD522 | Siemens AG (Германия) | В соответствии с параметрами производителя | ИГРЭС
3.1.10 | Терминал автоматики ЛЭП 6MD664 | Siemens AG (Германия) | В соответствии с параметрами производителя | ИГРЭС
3.1.11 | Tерминал защиты 7UM621 | Siemens | Защиты генератора | БГК
3.1.12 | Tерминал защиты Sepam T87 | SCHNEIDER ELECTRIC | Защиты трансформатора собственных нужд | БГК
3.1.13 | Tерминал защиты 7SS52 | Siemens | ДЗШ, УРОВ 110кВ | БГК
3.1.14 | Терминал защиты 7UM62 | Siemens | В соответствии с параметрами производителя | БГК
3.1.15 | Терминал защиты 7SJ622 | Siemens | В соответствии с параметрами производителя | БГК
3.1.16 | Терминал защиты 7SA611 | Siemens | В соответствии с параметрами производителя | БГК
3.1.17 | Терминал защиты 7UT612 | Siemens | В соответствии с параметрами производителя | БГК
3.1.18 | Терминал защиты 7SJ64 | Siemens | В соответствии с параметрами производителя | БГК
3.1.19 | Терминал защиты SEPAM 1000-S20 | Schneider Electric | В соответствии с параметрами производителя | БГК
3.1.20 | Терминал защиты SEPAM 1000-М20 | Schneider Electric | В соответствии с параметрами производителя | БГК
3.1.21 | Терминал защиты SEPAM 1000-В21 | Schneider Electric | В соответствии с параметрами производителя | БГК
3.1.22 | Терминал защиты SEPAM G87 | Schneider Electric | В соответствии с параметрами производителя | БГК
3.1.23 | Терминал защиты SEPAM G82 | Schneider Electric | В соответствии с параметрами производителя | БГК
3.1.24 | Терминал защиты SEPAM M41 | Schneider Electric | В соответствии с параметрами производителя | БГК
3.1.25 | Терминал защиты SEPAM Т87 | Schneider Electric | В соответствии с параметрами производителя | БГК
3.1.26 | Терминал защиты 7SJ6456-5EB22-1FF0 | Siemens | Uпит=220В, Iном=5А, Uном=200В | БГК
3.1.27 | Терминал защиты 7UT6135-6EB22-1AA0 | Siemens | Uпит=220В, Iном=5А, Uном=200В | БГК
3.1.28 | Терминал защиты 7SJ6226-5EB22-1FD0 | Siemens | Uпит=220В, Iном=5А, Uном=200В | БГК
3.1.29 | Терминал защиты 7SJ6225-5EB22-1HG0 | Siemens | Uпит=220В, Iном=5А, Uном=200В | БГК
3.1.30 | Терминал защиты 7SJ6415-5EB22-1FE0 | Siemens | Uпит=220В, Iном=5А, Uном=200В | БГК
3.1.31 | Терминал защиты 7SJ6235-5EB22-1FE0 | Siemens | Uпит=220В, Iном=5А, Uном=200В | БГК
3.1.32 | Терминал защиты 7SJ6225-5EB22-1FG0 | Siemens | Uпит=220В, Iном=5А, Uном=200В | БГК
3.1.33 | Терминал защиты 7SJ6456-5EB22-1FD0 | Siemens | Uпит=220В, Iном=5А, Uном=200В | БГК
3.1.34 | Терминал защиты 7SJ6225-5EB22-1FE0 | Siemens | Uпит=220В, Iном=5А, Uном=200В | БГК
3.1.35 | Терминал защиты 7SJ6425-5EB22-1FD0 | Siemens | Uпит=220В, Iном=5А, Uном=200В | БГК
3.1.36 | Терминал защиты 7SJ6426-5EB22-1FD0 | Siemens | Uпит=220В, Iном=5А, Uном=200В | БГК
3.1.37 | Терминал защиты 7SJ6415-5EB22-1FA0 | Siemens | Uпит=220В, Iном=5А, Uном=200В | БГК
3.1.38 | Терминал защиты 7SJ6415-5EB22-1FC0 | Siemens | Uпит=220В, Iном=5А, Uном=200В | БГК
3.1.39 | Терминал защиты 7SJ6417-5EB22-3FG1 | Siemens | Uпит=220В, Iном=5А, Uном=200В | БГК
3.1.40 | Терминал защиты 7SJ6237-5EB22-3FG1 | Siemens | Uпит=220В, Iном=5А, Uном=200В | БГК
3.1.41 | Терминал защиты 7SJ6227-5EB22-3FG1 | Siemens | Uпит=220В, Iном=5А, Uном=200В | БГК
3.1.42 | Терминал защиты 7SJ6317-5EB22-3FG1 | Siemens | Uпит=220В, Iном=5А, Uном=200В | БГК
3.1.43 | Терминал защиты 7SJ6315-5EB92-3FE0 | Siemens | Uпит=220В, Iном=5А, Uном=200В | БГК
3.1.44 | Терминал защиты 7SJ6225-5EB92-1FE0 | Siemens | Uпит=220В, Iном=5А, Uном=200В | БГК
3.1.45 | Терминал защиты 7SJ6215-5EB92-1FE0 | Siemens | Uпит=220В, Iном=5А, Uном=200В | БГК
3.1.46 | Терминал защиты 7SJ6455-5EB22-1FC0 | Siemens | Uпит=220В, Iном=5А, Uном=200В | БГК
3.1.47 | Терминал автоматики ЛЭП 6MD663 | Siemens | В соответствии с параметрами производителя | БГК
3.1.48 | Терминалы защит генератора Г-1 GE G60 1 комплект | General Electric | Устройство предназначено для использования в качестве основной быстродействующей защиты двух- или многоконцевых линий электропередачи от всех видов КЗ с трехфазным отключением. Óстройство способно работать с аналогичными как микропроцессорными, так и с электромеханическими защитами других производителей, установленными на разных концах линии. Â качестве канала связи может использоваться ÂЧ связь по линии электропередачи. | ПрегТЭС
3.1.49 | Терминалы защит генератора Г-1 GE G60 2 комплект | General Electric | Устройство предназначено для использования в качестве основной быстродействующей защиты двух- или многоконцевых линий электропередачи от всех видов КЗ с трехфазным отключением. Óстройство способно работать с аналогичными как микропроцессорными, так и с электромеханическими защитами других производителей, установленными на разных концах линии. Â качестве канала связи может использоваться ÂЧ связь по линии электропередачи. | ПрегТЭС
3.1.50 | Терминалы защит генератора Г-2 GE G60 1 комплект | General Electric | Устройство предназначено для использования в качестве основной быстродействующей защиты двух- или многоконцевых линий электропередачи от всех видов КЗ с трехфазным отключением. Óстройство способно работать с аналогичными как микропроцессорными, так и с электромеханическими защитами других производителей, установленными на разных концах линии. Â качестве канала связи может использоваться ÂЧ связь по линии электропередачи. | ПрегТЭС
3.1.51 | Терминалы защит генератора Г-2 GE G60 2 комплект | General Electric | Устройство предназначено для использования в качестве основной быстродействующей защиты двух- или многоконцевых линий электропередачи от всех видов КЗ с трехфазным отключением. Óстройство способно работать с аналогичными как микропроцессорными, так и с электромеханическими защитами других производителей, установленными на разных концах линии. Â качестве канала связи может использоваться ÂЧ связь по линии электропередачи. | ПрегТЭС
3.1.52 | Терминал защиты трансформатора 7SJ511 | Siemens | In=1A, fn=50, 60Hz, Uн=220,250V DC | СЗТЭЦ
3.1.53 | Терминал защиты трансформатора 7UT512 | Siemens | In=1A, Uн=220,250V DC | СЗТЭЦ
3.1.54 | Терминал защиты трансформатора 7UT513 | Siemens | In=1A, Uн=220,250V DC | СЗТЭЦ
3.1.55 | Терминал защиты генератора 7UM511 | Siemens | In=5A, Un=100...125V AC, Uн=220,250V DC | СЗТЭЦ
3.1.56 | Терминал защиты генератора 7UM512 | Siemens | In=5A, Un=100...125V AC, Uн=220,250V DC | СЗТЭЦ
3.1.57 | Терминал защиты генератора 7UM515 | Siemens | Un=100…125V AC, fn=50, 60Hz, Uн=220,250V DC | СЗТЭЦ
3.1.58 | Терминал защиты генератора 7UM516 | Siemens | In=5A, Un=100...125V AC, Uн=220,250V DC | СЗТЭЦ
3.1.59 | Терминал защиты выключателя 7SJ551 | Siemens | In=1/5A, Un=100/110V AC, fn=50/60Hz | СЗТЭЦ
3.1.60 | Терминал синхронизации 7VE6320 | Siemens | Un=100...125V AC, Uн=220,250V DC | СЗТЭЦ
3.1.61 | Терминал контроля условий синхронизации 7VK6101 | Siemens | Un=100...125V AC, Uн=220,250V DC | СЗТЭЦ
3.1.62 | Терминал защиты рабочих, резервных вводов и отходящих присоединений Sepam 1000+ | SCHNEIDER ELECTRIC | 6 кВ | СЗТЭЦ
3.1.63 | Терминалы Multilin L60, D60, C60 | General Electric | Iном=1А, Uном=100В, Uпитания=220В. | ЮГРЭС
3.1.64 | Терминалы MiCOM P141, MiCOM P142, MiCOM P145, MiCOM P443, MiCOM P645, MiCOM P741, MiCOM P742 | Alstom Grid | Iном=1А, Uном=100В, Uпитания=220В. | ЮГРЭС
3.1.65 | Терминал SIPROTEC 4 7UM6221 | Siemens | Iном=1А, Uном=100В, Uпитания=220В. | ЮГРЭС
3.1.66 | Цифровой многофункциональный измерительный преобразователь АЕТ411-11Е. номинальное напряжение 100В. | Siemens | В соответствии с параметрами производителя | ИГРЭС
3.1.67 | Частотный привод Altivar 61 (4шт.) | SCHNEIDER ELECTRIC | Используются для подачи воды на территорию С-З ТЭЦ, | СЗТЭЦ
3.1.68 | Шкаф ПА ВЛ 330 кВ Л-473 | Siemens | ФОЛ, АЛАР
3.1.69 | Шкаф ПА ВЛ 330 кВ Л-477 | Siemens | ФОЛ, АЛАР
3.1.70 | Шкаф ССПИ ПА 1 - 4 (01.101.725.12-11.03-АК.С1 л.14-17) | Siemens | В соответствии с параметрами производителя
3.1.71 | Шкаф серверов процессов и БД ПА ЧДА № 132 (01.101.725.12-11.05-АК.С1 л.10-13). | Siemens | В соответствии с параметрами производителя
3.1.72 | Шкаф ССПИ ПА 1 - 5 (01.101.725.12-11.05-АК.С1 л.14-17). | Siemens | В соответствии с параметрами производителя
3.1.73 | Шкаф аппаратуры комплексного использования PowerLink КВЛ 110кВ Комсомольская 1 | Siemens | УПАСК | ИвПГУ
3.1.74 | Шкаф аппаратуры комплексного использования PowerLink КВЛ 110кВ Комсомольская 2 | Siemens | УПАСК | ИвПГУ
3.1.75 | Шкаф аппаратуры комплексного использования ETL-600 КВЛ 220кВ Неро I цепь | АВВ | УПАСК | ИвПГУ
3.1.76 | Шкаф аппаратуры комплексного использования ETL-600 КВЛ 220кВ Неро II цепь | АВВ | УПАСК | ИвПГУ
3.1.77 | Шкафы защиты ВЛ 110 кВ Micom P435, Р547 | Alstom | ДФЗ, ДЗ, ЗЗ, УРОВ, АПВ | БГК
3.1.78 | Шкафы защиты трансформаторов Micom P632, 127, 123, Р142 | Alstom | ДЗТ, МТЗ, ЗЗ, ТО, УРОВ | БГК
3.1.79 | Шкафы защиты гидрогенераторов Micom P343 | Alstom | ДЗГ, МТЗ, U, F, от потери возбуждения, | БГК
3.1.80 | Шкаф защиты СВ-110 Micom P143 | Alstom | МТЗ, ЗЗ | БГК
3.1.81 | Шкафы защиты В-10 СВ Micom P127 | Alstom | МТЗ, ЗЗ | БГК
3.1.82 | Шкаф защиты ВЛ 330 кВ Л-473 Комплект 1 | Siemens AG (Германия) | ДЗЛ, КСЗ, АУВ, УРОВ,АПВ, ЗНР,
3.1.83 | Шкаф защиты ВЛ 330 кВ Л-473 Комплект 2 | Siemens AG (Германия) | ДЗЛ, КСЗ, АУВ, УРОВ,АПВ, ЗНР,
3.1.84 | Шкаф защиты ВЛ 330 кВ Л-477 Комплект 1 | Siemens AG (Германия) | ДЗЛ, КСЗ, АУВ, УРОВ,АПВ, ЗНР,
3.1.85 | Шкаф защиты ВЛ 330 кВ Л-477 Комплект 2 | Siemens AG (Германия) | ДЗЛ, КСЗ, АУВ, УРОВ,АПВ, ЗНР,
3.1.86 | Шкаф защиты ВЛ 110 кВ Лхт-4 Комплект 1 | Siemens AG (Германия) | ДЗЛ, КСЗ, УРОВ,АПВ, ЗНР,
3.1.87 | Шкаф защиты ВЛ 110 кВ Лхт-4 Комплект 2 | Siemens AG (Германия) | ДЗЛ, КСЗ, АУВ, УРОВ,АПВ, ЗНР,
4. | Измерительные, вспомогательные устройства
4.1 | Арматура светосигнальная XB7EV03MP (зеленая) | SCHNEIDER ELECTRIC | Арматура светосигнальная (лампа сигнальная), семейство Harmony XB7, монтажный диаметр 22мм, цвет зеленый, напряжение питания 230-240В 50/60Гц,
4.2 | Арматура светосигнальная XB7EV04MP (красная) | SCHNEIDER ELECTRIC | Арматура светосигнальная (лампа сигнальная), семейство Harmony XB7, монтажный диаметр 22мм, цвет красный, напряжение питания 230-240В 50/60Гц,
4.3 | АНАЛИЗАТОР СОДЕРЖАНИЯ НАТРИЯ (ОДНОКАНАЛЬНЫЙ). | SWAN ANALYTISснЕ INSTRUМЕNTЕ AG | ПИТАНИЕ 230 В, 50 ГЦ . ДИАПАЗОН ИЗМЕРЕНИЯ 0,1-10000 МКГ/Л. ДВА ТОКОВЫХ ВЫХОДА 4-20 МА. КОМПЛЕКТНО С МОНТАЖНОЙ ПАНЕЛЬЮ ИЗ НЕРЖАВЕЮЩЕЙ СТАЛИ. AMI SODIUM P 1K
4.4 | АНАЛИЗАТОР РАСТВОРЕННОГО КИСЛОРОДА В ВОДЕ. | SWAN ANALYTISснЕ INSTRUМЕNTЕ AG | ДВА ТОКОВЫХ ВЫХОДА 4-20 МА. ПИТАНИЕ 230 В, 50 ГЦ. ДИАПАЗОН ИЗМЕРЕНИЯ 0-20МГ/Л. КОМПЛЕКТНО С МОНТАЖНОЙ ПАНЕЛЬЮ ИЗ НЕРЖАВЕЮЩЕЙ СТАЛИ AMI OXYTRACE
4.5 | АНАЛИЗАТОР РН. | SWAN ANALYTISснЕ INSTRUМЕNTЕ AG | ДИАПАЗОН ИЗМЕРЕНИЯ 0-12 ЕД. РН . ТОЧНОСТЬ 0,01 ЕД. РН. ДВА ТОКОВЫХ ВЫХОДА 4-20 МА. ПИТАНИЕ 230 В, 50 ГЦ. КОМПЛЕКТНО С МОНТАЖНОЙ ПАНЕЛЬЮ ИЗ НЕРЖАВЕЮЩЕЙ СТАЛИ AMI PH AC QVF PHFL
4.6 | АНАЛИЗАТОР ЭЛЕКТРОПРОВОДИМОСТИ ВОДЫ. | SWAN ANALYTISснЕ INSTRUМЕNTЕ AG | ДВА ТОКОВЫХ ВЫХОДА 4-20 МА. ПИТАНИЕ 230 В, 50 ГЦ . ДИАПАЗОН ИЗМЕРЕНИЯ 0,055-1000 МКСМ/СМ. КОМПЛЕКТНО С МОНТАЖНОЙ ПАНЕЛЬЮ ИЗ НЕРЖАВЕЮЩЕЙ СТАЛИ AMI POWERCON SPECIFIC AC
4.7 | АНАЛИЗАТОР ЭЛЕКТРОПРОВОДИМОСТИ Н-КАТИОНИРОВАННОЙ ПРОБЫ. | SWAN ANALYTISснЕ INSTRUМЕNTЕ AG | ДВА ТОКОВЫХ ВЫХОДА 4-20 МА. ПИТАНИЕ 230 В, 50 ГЦ. ДИАПАЗОН ИЗМЕРЕНИЯ 0,055-1000 МКСМ/СМ. ФУНКЦИЯ ПРЕДВАРИТЕЛЬНОЙ ПРОМЫВКИ СМОЛЫ. КОМПЛЕКТНО С МОНТАЖНОЙ ПАНЕЛЬЮ ИЗ НЕРЖАВЕЮЩЕЙ СТАЛИ AMI POWERCON ACID AC PR
4.8 | АНАЛИЗАТОР ОБЩЕЙ ЭЛЕКТРОПРОВОДИМОСТИ И ЭЛЕКТРОПРОВОДИМОСТИ Н- КАТИОНИРОВАННОЙ ПРОБЫ. | SWAN ANALYTISснЕ INSTRUМЕNTЕ AG | ДВА ТОКОВЫХ ВЫХОДА 4-20 МА. ПИТАНИЕ 230 В, 50 ГЦ. ДИАПАЗОН ИЗМЕРЕНИЯ ЭЛЕКТРОПРОВОДИМОСТИ: 0,055-1000 МКСМ/СМ. ФУНКЦИЯ ПРЕДВАРИТЕЛЬНОЙ ПРОМЫВКИ СМОЛЫ. КОМПЛЕКТНО С МОНТАЖНОЙ ПАНЕЛЬЮ ИЗ НЕРЖАВЕЮЩЕЙ СТАЛИ AMI DELTACON POWER AC PR
4.9 | АНАЛИЗАТОР СОДЕРЖАНИЯ КРЕМНЕКИСЛОТЫ В ВОДЕ ДВУХКАНАЛЬНЫЙ. | SWAN ANALYTISснЕ INSTRUМЕNTЕ AG | ДВА ТОКОВЫХ ВЫХОДА 4-20 МА. ФУНКЦИЯ ПЕРЕКЛЮЧЕНИЯ КАНАЛОВ (А-83.590.043) ПИТАНИЕ 230 В, 50 ГЦ. ДИАПАЗОН ИЗМЕРЕНИЯ: 1-5000 МКГ/Л. КОМПЛЕКТНО С МОНТАЖНОЙ ПАНЕЛЬЮ ИЗ НЕРЖАВЕЮЩЕЙ СТАЛИ AMI SILICA
4.10 | АВТОМАТИЧЕСКИЙ 4-Х КАНАЛЬНЫЙ АНАЛИЗАТОР ДЛЯ ОПРЕДЕЛЕНИЯ ОБЩЕГО СОДЕРЖАНИЯ ЖЕЛЕЗА В ВОДЕ. | SWAN ANALYTISснЕ INSTRUМЕNTЕ AG | ШЕСТЬ ТОКОВЫХ ВЫХОДА 4-20 МА. ПИТАНИЕ 230 В, 50 ГЦ. ДИАПАЗОН ИЗМЕРЕНИЯ: ОБЩЕЕ ЖЕЛЕЗО (Fe2+/3+): 0-0.4 МГ/Л. КОМПЛЕКТНО С МОНТАЖНОЙ ПАНЕЛЬЮ ИЗ НЕРЖАВЕЮЩЕЙ СТАЛИ POWERMON KOLORIMETER
4.11 | Анализатор FLEXA21 | YOKOGAWA | Анализатор позволяет выполнять измерения с одиночным или сдвоенным датчиком.Модульная конструкция позволяет выполнить 4 вида измерения- рН, проводимость, растворённый кислород. | ТГ
4.12 | Анализатор жесткости Testomat ECO | Германия | Ж (мкг-экв/л) 0,05 - 2,0
4.13 | Анализатор качества электроэнергии типа Энергомонитор 3.3 Т1 |  | В соответствии с параметрами производителя
4.14 | Высоковольтное устройство розжига D−HG 400 | DURAG GmbH (Гамбург, Германия) | Electrical connection 115 / 230 VAC, 50-60 Hz Power consumption 200 VA Ignition voltage 1500 V Ignition energy / spark 4,5 J Ignition energy / second (max) 96 J Ignition frequency (max) 20 sparks / second Power on time (max) ED 50%* Contacts / Output signals Ignition feedback Max distance to ignition position 50 m | ЧГРЭС
4.15 | Высокотемпературная сменная запальная головка D_HG ZS/HT | DURAG GmbH (Гамбург, Германия) | Длиной 591мм (+ 2 мм медное уплотнительное кольцо) для максимальной температуры 1000° C. | ЧГРЭС
4.16 | Видеоэндоскоп PCE VE 350 | PCE Group CO KG, Германия | Разрешение/сенсор (динамический/статический) 320 x 240 / 640 x 480 Видеосенсор CMOS Частота обновления 30 / сек Освещение авто Баланс белого фиксированный Поле зрения/ Угол зрения 67 ° Глубина поля 1,5 ...10см Освещение 4 LED`s Длина кабеля 2000 мм Диаметр зонда Артикуляция 6 мм в двух плоскостях, 360 град. Радиус изгиба 90 мм Дисплей экран 3,5 "TFTИнтерфейсMini-USB 1.1 (AVout / AVin) Память 512 MB (Smart-Card) Сжатие MPEG4 Формат слайда JPEG (640 x 480) Видеоформат на выходе NTSC &PAL Видеоформат ASF (320 x 240) Рабочая температура-10 ... + 60 °C Питание 3,7 В литиевые аккумуляторы Вес с сумкой 450 гр.
4.17 | Гнездо Schutzinger BU 2240 S NI/RT/4мм/M4/30/60V/32A | Германия | Гнездо Schutzinger BU 2240 S NI/RT/4мм/M4/30/60V/32A контактная часть никилированная, корпус из бронзы изолированный полиамидом
4.18 | LTB Compact 145 | ABB | Iном = 2500 А, Iном.откл = 40 кА (указать)
4.19 | Измеритель параметров заземляющих устройств MRU-200 | Sonel (Польша) | Класс изоляции двойная, согласно EN 61010-1 и IEC 61557; Категория безопасности III 600В согласно EN 61010-1; Степень защиты корпуса PN-EN 60529IP54; Максимальное напряжение шума (сумма переменного и постоянного тока), при котором ещё могут проводиться измерения 24 В; Максимальное значение тока шума, при котором измерение может быть произведено (с использованием клещей); 3A RMS Частота измерительного тока 125 Гц для сетей 16 2/3 Гц, 50 Гц и 400 Гц 150 Гц для сетей 60 Гц; Измерительное напряжение и ток для 2p U<24В RMS, I≥200мA для R≤2 Ом; Измерительное напряжение для 3p, 4p, 25 или 50 В; Измерительный ток 3p, 4p >200 мA; Максимальное сопротивление измерительных зондов 20 кОм; Индикация тока помех (клещи) ≤0,5 мA; Питание измерителя пакет аккумуляторов SONEL NiMH 4,8В 4,2Aч; Количество измерений сопротивления R 2p >1500 (1 Ом, 2 измерения/мин.); Количество измерений RE >1200 (RE=10Ом, RH=RS=100 Ом, 2 измерения/мин.); Длительность измерения сопротивления для метода 2p <6 секунд; Длительность измерения для остальных методов <8 секунд; Габаритные размеры 288 x 223 x 75 мм; Масса измерителя приблизительно 2 кг; Рабочая температура -10..+50°C; Температура зарядки аккумуляторов +10..+35°С
4.20 | Кнопка KD2-21BER | Китай | Кнопка со светодиодом, с фиксацией, цвет толкателя зеленый
4.21 | Контроллер СПЧ GE Intelligent Platforms GmbH | GE Energy (США) | Устройство предназначено для управления работой системы преобразования частоты во время пуска газотурбинной установки | ПрегТЭС
4.22 | Прибор для измерения показателей качества и учета электрической энергии | Satec PM130 PLUS | В соответствии с параметрами производителя | БГК
4.23 | Промышленный водяной охладитель МТА ТАЕеvo 201 Р5 | МТА | В соответствии с параметрами производителя
4.24 | ПЕРЕНОСНОЙ ВЫСОКОТОЧНЫЙ ПРИБОР ДЛЯ ПОВЕРКИ КОНДУКТОМЕТРОВ | SWAN ANALYTISснЕ INSTRUМЕNTЕ AG | В соответствии с параметрами производителя
4.25 | ПЕРЕНОСНОЙ ВЫСОКОТОЧНЫЙ ПРИБОР ДЛЯ ПОВЕРКИ PH-МЕТРОВ | SWAN ANALYTISснЕ INSTRUМЕNTЕ AG | В соответствии с параметрами производителя
4.26 | ПЕРЕНОСНОЙ ВЫСОКОТОЧНЫЙ ПРИБОР ДЛЯ ПОВЕРКИ АНАЛИЗАТОРОВ РАСВОРЕННОГО КИСЛОРОДА В ВОДЕ | SWAN ANALYTISснЕ INSTRUМЕNTЕ AG | В соответствии с параметрами производителя
4.27 | Реле промежуточное REL-MR-60DC/21AU (Phoenixcontact). | Siemens | В соответствии с параметрами производителя
4.28 | Реле силовое WAGO арт.859-304, 24V, 10mA | WAGO | Номинальное напряжение 24V, максимальный ток 5А
4.29 | Реле FINDER 62.33.9.220.0040 | Италия | Реле силовое, серия 62, контакты 3 перекидных (3PDT), номинальный ток 16А, катушка постоянного тока DC, номинальное напряжение катушки 220В, монтаж в розетку серии 92, блокируемая кнопка проверки, механический индикатор, напряжение питания 230/400В 50/60Гц, категория защиты RTI, температура эксплуатации -40+70С, размер 38,2х49,1х35,8мм
4.30 | Резистор VISHAY VR68000001004JAC00 | США | Класс Мощности 1Вт, Сопротивление 1МОм, Номинальное Напряжение 10кВ, осевые выводы, Допуск Сопротивления ± 5%, Температурный Коэффициент ± 200млн-11/K, Тип Элемента Сопротивления - металлическая пленка
4.31 | Резистор VISHAY FHV50033M0JNEB | США | Класс Мощности 4Вт, Сопротивление 33МОм, Номинальное Напряжение 10кВ, Допуск Сопротивления ± 5%, Температурный Коэффициент ± 200млн-11/K, Тип Элемента Сопротивления - металлическая пленка
4.32 | Разъем кабельный Neutrik Speakon NL8FC арт.С27038 | Лихтенштейн | Тип соединителя: "мама" Сопротивление контакта <3 мОм Электрическая прочность 4.0 кВ постоянного тока Сопротивление изоляции >1 ГОм Номинальный ток на контакт 20 А Для кабелей диаметром 8.0-20.0 мм Количество коммутационных соединений >5000 Сечение провода макс. 4.0 мм², 12 AWG Контакты под зажим или пайку Материал контактов: Латунь (CuZn39Pb3) с напылением серебра 4 мкм Материал корпуса: Полиамид Материал хвостовика: Полибутилентерефталат (PBTP) Материал цанги: полиацеталь Огнеупорность UL 94 HB Диапазон рабочих температур -30°C +80°C
4.33 | Стабилизированный блок питания MOXA DR-4524. | Siemens | В соответствии с параметрами производителя
4.34 | Система контроля уровня VEGAVIB 63 | VEGA Grieshaber KG (Германия) | Исполнение: удлинительная трубка до 6 м Присоединение: резьба от G1, 1 NPT фланцы от DN 32, 1½" гигиенические типы Температура процесса: -50 ... +250 °С Давление процесса: -1 ... +16 бар (-100 ... +1600 кПа) Квалификация SIL: дополнительно, до SIL2 | ЧГРЭС
4.35 | Система шарикоочистки конденсатора турбины | Siemens AG, Германия | Процессорные модули: S7-300 CPU313C DI8 DC24V A15/A02 12Bit и S7-300 CPU313C DI16/DO16 DC24V; Модули ввода/вывода дискретных сигналов 6ES7 322-1HF10-0AA0, 6ES7 322-1HF01-0AA0 -2шт и 6ES7 312-1FF01-0AA0.
4.36 | SC42-SP24-электродная конструкция с проточными фитингами для измерения проводимости | YOKOGAWA | Постоянная ячейки 0,1см/-1 , температура до 150◦С | ТГ
4.37 | SR20-AS52/SC21-AGC52-промышленные электроды для измерения рН | YOKOGAWA | Диапазон рН 0-14, температура 0-80◦С | ТГ
4.38 | Hamilton Oxygold G120-полиграфический мембранный сенсор для измерения растворённого кислорода | YOKOGAWA | О2 2ppb , температура от 0 до 130◦С | ТГ
4.39 | Тепловизор SDS HotFind-E8N в комплектации | SAT Infrared Technology Co. Ltd (КНР) | тепловизоры с неохлаждаемой матрицей 160х120 пикселей. Температурный диапазон -20…+250°С. Частота кадров 50 Гц. Ручная фокусировка, экран откидывается вбок, в комплекте есть док-станция для зарядки и обмена информацией. Полностью радиометрическая визуализация. Система DuoVision (наложение инфракрасного изображения на обычное)
4.40 | Трансмиттер GF 8750 | Signet Scientific Company (США) | Display TypeLCDHousing MaterialNEMA 4XMin pH (pH)0Max pH (pH)14pH Resolution0.01pH Accuracy±0.03 pH unitMin mV (mV)-1000Max mV (mV)2000mV Resolution1mVMin Temperature (° C)-25Max Temperature (° C)120Min Temperature (° F)-13Max Temperature (° F)248Temperature Resolution0.1°Temperature Accuracy±0.5°CDead BandProgrammableOutput Alarm2 SPDT (30vDC or 250vAC, 5A)Output Current4-20mAOutput Relay2 SPDT relaysDescriptionpH/ORP Transmitter, panel-mount with relays | ЧГРЭС
4.41 | Устройство отпугивания птиц "BIRD GARD" SUPER PRO PA4 | BIRD GARD" SUPER PRO PA4 | Перекрываемая зона - 2,4 Га. | БГК
4.42 | Устройство конроля расхода IFM SI 1106 | IFM electronic, Германия | Устройство контроля расхода жидкости с дисплеем и релейным выходом | КТЭЦ-2
4.43 | Ультразвуковой датчик для непрерывного измерения уровня жидкостей и сыпучих продуктов VEGASON 61 | VEGA Grieshaber KG Germany | 4-20мА HART 2-х проводный | ТГ
4.44 | Хроматограф EMERSON (2-7-0771-007) (2шт.) | EMERSON (США) | Хроматограф
4.45 | Цифровой многофункциональный измерительный преобразователь АЕТ411-11Е. Номинальное напряжение 100В. | Siemens | В соответствии с параметрами производителя
5 | Сеть передачи данных ВОСП, телефонные станции АТС, эксплуатационные системы связи
5.1 | Автомобильная рация Motorola DM4601 | Motorola, США | В соответствии с параметрами производителя
5.2 | АТС Panasonic TDE-600 | Япония | Поддержка: 1) 640 внешних IP-линий, в том числе не более 32 внешних SIP-линий. 2) 128 системных IP-телефонов. 3) 128 SIP-телефонов сторонних производителей 4) Поддержка SIP-транков (по протоколам RFC3261, 3262, 3264, 3311, 4028) 5) Встроенные базовые функции голосовой почты (2-канала) 6) Единой системой регистрации и учета вызовов АТС (SMDR) в сети с увеличенным количеством записей 7) Передача факсов по IP-сети (поддержка протокола T.38) 8) Совместимость с новыми моделями системных IP-телефонов и консолями серии NT300 9) Совместимость с новой 8-канальной базовой станцией DECT 10) Возможность удаленного администрирования и обновления нескольких АТС в сети 11) Принципы программирования, сходные с KX-TDA 12) Поддержка многосторонней конференции 13) Полная совместимость с АТС серии KX-TDA 14) Работа с пакетом CTI приложений Communication Assistant 15) Совместимость с различными интерфейсами, приложениями и сетями. 16) Встроенный CTI сервер (Communication Assistant) 17) Поддержка передачи видео для внутренних sip-абонентов (программных и аппаратных) 18) Мобильная интеграция. Возможность использования gsm телефонов как внутренних абонентов телефонной сети.
5.3 | АТС Panasonic NS-1000 | Япония | Поддержка: 1) 600 внешних линий. 96 VoIP (H.323), VoIP (SIP) 2) 1000 внутренних линий IP/SIP телефонов, аналоговых, цифровых. 3) Поддержка SIP-транков (по протоколам RFC3261, 3262, 3264, 3311, 4028) 4) Поддержка многосторонней конференции 5) Поддержка функций Сall-центра 6) Интеграция с электронной почтой 7) Встроенная голосовая почта 8) 512 мобильных абонентов 9) Поддержка передачи видео для внутренних sip-абонентов (программных и аппаратных) 10) Мобильная интеграция. Возможность использования gsm телефонов как внутренних абонентов телефонной сети.
5.4 | Блок питания для Cisco Catalyst 4500 Series с поддержкой PoE | Cisco | 2800W AC
5.5 | Контроллер | Stlab | одновременная работа 10-ти Ip телефонов
5.6 | Коммутатор EDS-405A | MOXA (Тайвань) | Коммутатор 5 x 10/100BaseTX с базовыми функциями управления. Поддержка протоколов резервирования. Возможность резервного электропитания.
5.7 | Коммутатор EDS-405A-SS-SC | MOXA (Тайвань) | Коммутатор 3 x 10/100BaseTX, 2 x 100BaseFX (одномодовое оптоволокно) с базовыми функциями управления. Поддержка протоколов резервирования. Возможность резервного электропитания.
5.8 | Коммутатор EDS-408A-MM-SC | MOXA (Тайвань) | Коммутатор 6 x 10/100BaseTX, 2 x 100BaseFX (многомодовое оптоволокно) с базовыми функциями управления, разъем SC. Поддержка протоколов резервирования.
5.9 | Коммутатор EDS-518A-SS-SC | MOXA (Тайвань) | Управляемый коммутатор 14 x 10/100BaseTX, 2 x 100BaseFX (одномодовое оптоволокно), 2 x Combo Gigabit. Поддержка протоколов резервирования. Возможность резервного электропитания.
5.10 | Коммутатор EDS-508A-SS-SC | MOXA (Тайвань) | Управляемый коммутатор 6 x 10/100BaseTX, 2 x 100BaseFX (одномодовое оптоволокно). Поддержка протоколов резервирования. Возможность резервного электропитания.
5.11 | Коммутатор RES-3242GS-E / RES-9242GS-E | Oring (Тайвань) | Промышленный 26-портовый коммутатор (24x10/100Base-T(X) + 2xGigabit combo SFP). Поддержка протоколов резервирования. Возможность резервного электропитания.
5.12 | Коммутатор WS-C2960X-48TD-L | CISCO, США | Количество/тип портов - 48 порта 10/100/1000 Gigabit Ethernet﻿, Количество LAN аплинков - 2 порта SFP+, Тип программного обеспечения - Lan Base, Switching bandwidth (Gbps) - 216 Gbps, Flash-память - 128 Mb, Оперативная память DRAM﻿ - 512 Mb, Количество VLAN - 4094
5.13 | Коммутатор WS-C2960X-48FPD-L | CISCO, США | Количество/тип портов - 48 порта 10/100/1000 Gigabit Ethernet﻿, Количество LAN аплинков - 2 порта SFP+, Тип программного обеспечения - Lan Base, Switching bandwidth (Gbps) - 216 Gbps, Flash-память - 128 Mb, Оперативная память DRAM﻿ - 512 Mb, Количество VLAN - 4094, Поддержка POE и POE+
5.14 | Коммутатор WS-C2960S-48FPD-L | CISCO, США | Количество/тип портов - 48 порта 10/100/1000 Gigabit Ethernet﻿, Количество LAN аплинков - 2 порта SFP+, Тип программного обеспечения - Lan Base, Switching bandwidth (Gbps) - 88 Gbps, Flash-память - 64 Mb, Оперативная память DRAM﻿ - 128 Mb, Количество VLAN - 4094, Поддержка POE и POE+
5.15 | Коммутатор WS-C2960-24TD-L | CISCO, США | Количество/тип портов - 24 порта 10/100/1000 Gigabit Ethernet﻿, Количество LAN аплинков - 2 порта SFP+, Тип программного обеспечения - Lan Base, Switching bandwidth (Gbps) - 176 Gbps, Flash-память - 64 Mb, Оперативная память DRAM﻿ - 128 Mb, Количество VLAN - 4094
5.16 | Коммутатор WS-C2960C-8TC-L | CISCO, США | Количество/тип портов - 24 порта 10/100 Fast Ethernet﻿, Количество LAN аплинков - 2 порта SFP+, Тип программного обеспечения - Lan Base, Switching bandwidth (Gbps) - 10 Gbps, Flash-память - 64 Mb, Оперативная память DRAM﻿ - 128 Mb, Количество VLAN - 255
5.17 | Коммутатор WS-C3560-24PS | CISCO, США | Количество/тип портов - 24 порта 10/100 Fast Ethernet﻿﻿, Количество LAN аплинков - 2 порта SFP+, Тип программного обеспечения - Lan Base, Switching bandwidth (Gbps) - 32 Gbps, Flash-память - 16 Mb, Оперативная память DRAM﻿ - 128 Mb, Количество VLAN - 1024. Поддержка POE
5.18 | Коммутатор WS-C3850R-24T | CISCO, США | Количество/тип портов - 24 порта 10/100/1000 Gigabit Ethernet﻿, Тип программного обеспечения - Lan Base, Switching bandwidth (Gbps) - 88 Gbps, Производительность маршрутизации - 64,47 mpps, Flash-память - 2048 Mb, Оперативная память DRAM﻿ - 4096 Mb, Количество VLAN - 4094
5.19 | Коммутатор "MOXA" | Фирма "MOXA" Китай | Коммутатор "MOXA"
5.20 | Коммутатор OSM TP62 | Siemens AG (Германия) | В соответствии с параметрами производителя
5.21 | Коммутатор Scalance X204-2 | Siemens AG (Германия) | В соответствии с параметрами производителя
5.22 | Коммутатор iSCSI Cisco Catalyst 2960X-24TD-L Ethernet Switch | Cisco | В соответствии с параметрами производителя
5.23 | Коммутатор WS-C2960G-24TC-L | Cisco | В соответствии с параметрами производителя
5.24 | Коммутатор iSCSI | Cisco | Cisco Catalyst 2960X-24TD-L Ethernet Switch
5.25 | Коммутатор сетевой Cisco | Cisco | WS-C2960XR-48TS-I
5.26 | Коммутатор iSCSI (Cisco Catalyst 2960X-24TD-L Ethernet Switch) 2шт. | Hewlett-Packard Development Company | Количество/тип портов - 24 порта 10/100/1000 Gigabit Ethernet﻿, Количество LAN аплинков - 4 порта SFP, Тип программного обеспечения - Lan Base, Switching bandwidth (Gbps) - 216 Gbps, Flash-память - 128 Mb, Оперативная память DRAM﻿ - 512 Mb, Количество VLAN - 1023
5.27 | Коммутатор HP 8/8 SAN Switch | HP | Скорость порта8 Гбит/с Fibre Channel Количество портов(8) портов Fibre Channel 8 активных портов
5.28 | Коммутатор 6GK1105-2AB10 Siemens | Siemens | Simatic net, osm tp62 оптический коммутатор для industrial ethernet 105-2AB10: 2 оптических порта/ 4 bfoc гнезда/ мультимодовый кабель до 3 км, 100 мбит/с; 6 сетевых портов х rj45, 10/100 мбит/с; 8 дискретных входов; питание 2 х =24 в; сигн. контакт; упр. резервированием каналов связи | ИвПГУ
5.29 | Коммутатор 6GK1105-3AB10 Siemens | Siemens | Коммутатор esm tp80 оснащен 8 портами rj45 на щелках для подключения к локальной сети, имеет 8 дискретных входов, поддерживает соединение линий между собой по витой паре 100Мбит/с, до 50 модулей на кольцо. | ИвПГУ
5.30 | Коммутатор 3560G | Cisco | В соответствии с параметрами производителя
5.31 | Коммутатор DGS-3100-24 | D-LINK | В соответствии с параметрами производителя
5.32 | Коммутатор 8000S | Allied Telesis | В соответствии с параметрами производителя
5.33 | Коммутатор 2960s | Cisco | В соответствии с параметрами производителя
5.34 | Коммутатор DES-1016C | D-LINK | В соответствии с параметрами производителя
5.35 | Коммутатор ATFS 750 24 | Allied Telesis | В соответствии с параметрами производителя
5.36 | Коммутатор 3650 | Cisco | В соответствии с параметрами производителя | БГК
5.37 | Линейный модуль Cisco Catalyst WS-X4748-RJ45+E | Cisco | 48 портов 10/100/1000Base-T
5.38 | Линейный модуль Cisco Catalyst WS-X4624-SFP-E | Cisco | 24 порта 1Gb (SFP)
5.39 | Маршрутизатор Cisco 2911 | Cisco | 3 GE 4 EHWIC 2 DSP 1 SM 256MB CF 512MB DRAM IPB, SC IPS 8X5XNBD
5.40 | Маршрутизатор CISCO 2911R/K9 | Cisco | В соответствии с параметрами производителя
5.41 | Маршрутизатор Cisco ISR 4431 | Cisco | В соответствии с параметрами производителя
5.42 | Маршрутизатор 2951/K9 | Cisco | В соответствии с параметрами производителя
5.43 | Межсетевой экран FireWall LockBox / Cisco ASA5505-K8 | Cisco (США) | В соответствии с параметрами производителя
5.44 | Медиа-конвертер IMC-101-S-SC-T. | Siemens AG (Германия) | В соответствии с параметрами производителя
5.45 | Meridian-1 opt.11C (модернизация до уровня CS1000E) | Avaya | аппаратное резервирование ситемы двух станций CS1000E: - резервированные сервера (конфигурация НА) – CPPM; - резервированные сигнальные сервера – CPDC; - переход на новую версию ПО 7.6 с объединением всех лицензий 2-х станций; - поддержка телефонов IP Phone 1220, 1230, 1120Е, 1140Е
5.46 | Маршрутизатор Hirschmann MACH 4002 | Hirschmann | В соответствии с параметрами производителя
5.47 | Промышленный коммутатор Hirschmann | Belden (США) | RS20-1600M2M2SDAP 8port или 16port
5.48 | Промышленный управляемый коммутатор RuggedCom | Siemens (Германия) | RS8000H-24-MMSC-MS
5.49 | Промышленный Firewall Hirschmann EAGLE 20 TX/TX | Belden (США) | межсетевой экран
5.50 | Промышленный Firewall Cisco 881 | Cisco (США) | межсетевой экран
5.51 | Промышленный конвертор SCALANCE XB004-1 | Siemens (Германия) | неуправляемый коммутатор INDUSTRIAL ETHERNET ДЛЯ 10/100МБИТ/С
5.52 | Преобразователь Nport 5150 | MOXA (Тайвань) | 1-портовый преобразователь RS-232/422/485 в Ethernet с поддержкой Windows и Linux
5.53 | Преобразователь A53 | MOXA (Тайвань) | Преобразователь интерфейсов RS-232 в RS-422/485, разъем DB9
5.54 | Преобразователь UPORT 1150 | MOXA (Тайвань) | 1-портовый преобразователь USB в RS-232/422/485 с поддержкой Windows и Linux
5.55 | Сетевой коммутатор 3Com Super Stack 4 SWITCH 5500-EI 28-port | 3COM (США) | 100МВ/1Гб
5.56 | Супервизор семейства Cisco Catalyst 4500Е | Cisco | Catalyst 4500 E-Series Supervisor LE 520Gbps
5.57 | Сетевой экран Fortinet | Fortinet | ForniGate 100E | БГК
5.58 | Сетевой экран Cisco asa | Cisco | 5505 | БГК
5.59 | Телефонные станции Meridian-1 opt.11C | NORTEL NETWORKS | Емкость 94 номера (порта), штатный ИБП.
5.60 | Управляемый коммутатор Alied Telesis AT-8624T/2M | Alied Telesis (Япония) | 24x10/100TX, 2x10/100/1000T или SFP
5.61 | Управляемый коммутатор Alied Telesis AT-8516F/SC | Alied Telesis (Япония) | 16-100FX ports + 2 expansion slots
5.62 | Управляемые коммутаторы Gigabit Ethernet EDS-510A-3SFP | МОХА (США) | В соответствии с параметрами производителя
5.63 | Шасси на 6 слотов семейства Cisco Catalyst 4500Е | Cisco | Cat4500 E-Series 6-Slot Chassis fan no ps, SC CORE 8X5XNBD
6 | Системы учета энергоносителей, электроэнергии, теплоэнергии, газа, воды и др.
6.1 | Измерительный комплекс учета газа | ООО "Emerson" (США) | Газовый хроматограф Daniel модели 700; Расходомер газа ультразвуковой Daniel SeniorSonic; Преобразователь измерительный давления Rosemount 3051СА; Преобразователь измерительный температуры Rosemount 3144P; Контроллер измерительный Floboss S600+
6.2 | Приборы коммерческого учета газа: расходомеры Daniel Senior Sonic | ООО "Emerson" (США) | Ду 500 0-250000 нМ3
6.3 | Приборы коммерческого учета газа:контроллеры расхода FloBoss-107E | ООО "Emerson" (США) | Приведение расхода газа к нормальным условиям
6.4 | Приборы коммерческого учета газа:хроматограф PGC-9000VC | RMG Messtechnik GmbH (Германия) | Определение компонентного состава природного газа
6.5 | Расходомер -счетчик OCM pro CF2 | NIVUS GmbH | Возможность измерения расхода в открытых каналах более 35000 м3/час.
6.6 | Шкаф АСТУГ | ООО "Emerson" (США) | Контроллер измерительный FloBloss 107; Многоканальный преобразователь MVS205R; Датчик перепада давления Rosemount модель 3051; Термопреобразователь сопротивления серия 0065 Rosemount Pt100; Хроматограф газовый промышленный Analyzer мод.771
7 | ИТ-системы, ПО
7.1 | Аппаратная часть
7.1.1 | Видеокарта PNY Quadro NVS 510 | PNY США | В соответствии с параметрами производителя | ХГРЭС
7.1.2 | Видеокубы | Зарубежные компании | Диагональ от 50 до 80 дюймов
7.1.3 | Дисковый массив HP Storage Works | Hewlett Packard (США) | на базе дублированного контроллера MSA2000
7.1.4 | ИБП типа SURT 1000 | APC (США) | 1000VA
7.1.5 | ИБП типа SURT 1500 | APC (США) | 1500VA
7.1.6 | ИБП типа SURT 2000 | APC (США) | 2000VA
7.1.7 | ИБП типа SURT 3000 | APC (США) | 3000VA
7.1.8 | ИБП Liebert GXT4 | EMERSON | В соответствии с параметрами производителя | БГК
7.1.9 | Источник бесперебойного Питания (ИБП) Powerware Eaton 9130 3000 RM | Eaton США | В соответствии с параметрами производителя | ХГРЭС
7.1.10 | ИБП APC | APC (США) | BP1000I, BP1400I, SUVS1400I, SU 1400I, SU2200I, SU2200RMI, SU2200XLI, SU1000RM2U, SURT1000XLI, SURT2000XLI, , SURT1000RMXLI, SURT3000XLI, SUA750I (комплекты батарей)
7.1.11 | Источник питания Power Value 31 | ABB (США) | Тип ИБП 20кВА Выходная мощность 18 кВт Выходной коэффициент мощности 0,9 Топология on-line, двойное преобразование Встроенные батареи 2х24х9Ач Номинальное входное напряжение 1ф + N: 220/230/240 VAC или 3ф + N: 380/397/415 VAC Ширина диапазона входного напряжения 1ф + N: 110-276 VAC или 3ф + N: 190-486 VAC Коэффициент искажений входного тока <7% нелинейная нагрузка Ширина диапазона входной частоты 45-55 Гц для систем 50Гц 55-65 Гц для систем 60Гц Отклонение частоты ±0.05Гц Коэффициент мощности не менее 0,99 Настраиваемое выходное напряжение 220/230/240 VAC Пределы изменений выходного напряжения ±2% Искажения выходного напряжения < 2% (линейная нагрузка), < 5% (нелинейная нагрузка) Перегрузочная способность (линейная нагрузка) 5 мин.: 105 — 110% нагр. 1 мин.: 110 — 130% нагр. 10 с.: 130 — 150% нагр 2 с.: > 150% нагр. Номинальная частота 50 или 60 Гц ±0,1 Гц Крест фактор 3:1 Коэффициент полезного действия On-line, режим двойного преобразования до 93% Эко режим до 97% Окружающая среда Степень защиты IP 20 | ЧГРЭС
7.1.12 | Консоль ATEN CL-5808 | ATEN (США) | переключатель клавиатуры видео мышь
7.1.13 | Мониторы и видеопанели | Зарубежные компании | жидкокристаллические панели от 17 до 60 дюймов
7.1.14 | МФУ | HP | В соответствии с параметрами производителя | БГК
7.1.15 | Принтер | Зарубежные компании | В соответствии с параметрами производителя | БГК
7.1.16 | Плоттер | Зарубежные компании | В соответствии с параметрами производителя | БГК
7.1.17 | Промышленная рабочая станция IPC547D | Siemens (Германия) | на базе Intel Core i5-2400 @ 3.10 GHz,
7.1.18 | Сервер | Dell (США) | Сервер Dell PowerEdge T630 up to 16 x 2.5″ SAS/SATA HDD / 2 x Intel Xeon E5-2620v4 (2.1GHz, 8C, 20MB, 8.0GT/s QPI, 85W) / 4 x 32Gb PC4-19200(2400MHz) DDR4 ECC Registered DIMM / 6 x 2.4TB 10k SAS 12Gbps HS HDD 2.5″ / PERC H730 RAID(0,1,5,6,10,50,60) Controller 1Gb NV Cache 12Gb/s with battery / DVD-RW / iDRAC 8 Enterprise / Intel 2x1Gb Integrated card / 2 x Power Supply, 750W, Hot-plug / MS Windows Server 2012 R2, Standard Edition, 2 processors / 3Y Prosupport NBD | БГК
7.1.19 | Сервер ProLiant ML370G5 | Hewlett Packard (США) | Intel Xeon X5450 | БГК
7.1.20 | Сервер ProLiant DL180G6 | Hewlett Packard (США) | Intel Xeon E5620 | БГК
7.1.21 | Сервер ProLiant DL380G4 | Hewlett Packard (США) | Intel Xeon Intel Xeon CPU | БГК
7.1.22 | Сервер ProLiant DL120G6 | Hewlett Packard (США) | Intel Xeon X3430 | БГК
7.1.23 | Сервер приложений RX100S6 | Siemens AG (Германия) | Сервер приложений
7.1.24 | Сервер времени DTS 4130 | Siemens AG (Германия) | Сервер времени
7.1.25 | Рабочая станция HP Compaq 6000 Pro Microtower | Hewlett Packard (США) | на базе Pentium(R) Dual-Core CPU E5300
7.1.26 | Сервер HP Proliant ML310 G5p | Hewlett Packard (США) | на базе Intel(R) Core(TM)2 Duo CPU E8400 @ 3.00GHz
7.1.27 | сервер HP Proliant DL360 G6 | Hewlett Packard (США) | на базе QuadCore Intel Xeon E5504 2.0GHz
7.1.28 | Сервер LANTIME M600/GLN | Meinberg (Германия) | приёмник GPS-сигналов/NTP-сервер
7.1.29 | Сервер приложений Fujitsu Primergy RX100 S6 | Siemens (Германия) | на базе Xeon X3430 2.4GHz
7.1.30 | Сервер расчётных задач Dell PowerEdge R310 | DELL (США) | на базе Xeon X3450 2.66GHz
7.1.31 | Сервер Lenovo ThinkSystem SR630 | Lenovo | ThinkSystem SR630 2.5" Chassis with 10 Bays – 1шт; Intel Xeon Gold 6150 18C 165W 2.7GHz Processor – 2шт; ThinkSystem 32GB TruDDR4 2666 MHz (2Rx4 1.2V) RDIMM – 16шт; ThinkSystem SR630/SR570 2.5" AnyBay 10-Bay Backplane – 1шт; ThinkSystem 430-16i SAS/SATA 12Gb HBA – 1шт; ThinkSystem M.2 with Mirroring Enablement Kit – 1шт; ThinkSystem M.2 CV3 128GB SATA 6Gbps Non-Hot Swap SSD – 2шт; ThinkSystem SR530/SR570/SR630 x8/x16 PCIe LP+LP Riser 1 Kit – 1шт; ThinkSystem SR530/SR570/SR630 x16 PCIe LP Riser 2 Kit – 1шт; Lenovo ThinkSystem 1U LP+LP BF Riser Bracket – 1шт; ThinkSystem 10Gb 4-port SFP+ LOM – 1шт; QLogic 16Gb Enhanced Gen5 FC Dual-port HBA – 1шт; ThinkSystem I350-T4 PCIe 1Gb 4-Port RJ45 Ethernet Adapter – 2шт; SFP+ SR Transceiver – 2шт; ThinkSystem 750W (230/115V) Platinum Hot-Swap Power Supply – 2шт; 2.8m, 10A/100-250V, C13 to C14 Jumper Cord – 2шт; ThinkSystem XClarity Controller Standard to Enterprise Upgrade – 1шт; ThinkSystem Toolless Slide Rail Kit with 1U CMA – 1шт; Front VGA Cable for 1U 2.5" – 1шт; Foundation Service - 5Yr Next Business Day Response – 1шт.
7.1.32 | Система хранения Lenovo Storage V5030 | Lenovo | Lenovo Storage V5030 SFF Control Enclosure 5Yr S&S(Standard)-1шт; Lenovo Storage V5030 Cache Upgrade(Standard)- 1шт; Lenovo Storage V5030 1.92TB 1DWD 2.5" SAS SSD- 12шт; Lenovo Storage V5030 2x 16Gb FC 4 Port Adapter Card, 4x SW SFP ea-1шт; Lenovo Storage V5030 10m OM3 Fiber Cable (LC)- 2шт; Lenovo Storage V-series Agency Label(Standard)- 1шт; Lenovo Storage V5030 Controller 5yr S&S(Standard)-1шт.
7.1.33 | Сервер CELSIUS M420 | Fujitsu | Процессорный сервер
7.1.34 | Сервер CELSIUS R570-2 | Fujitsu | Процессорный сервер
7.1.35 | Сервер MX-терминал | Barco | Графический сервер
7.1.36 | Сервер HP DL360p Gen8 8-SFF CTO Server (с расширенной комплектацией) | НР | В соответствии с параметрами производителя
7.1.37 | Система хранения NetApp FAS2520-R6 (с расширенной комплектацией) | NetApp | FAS2554,HA,CM,24x2TB,10G,CTL, Rackmount Kit,Swift,4-Post,Square-Hole, Cable,Direct Attach CU SFP+ 10G,0.5M, Cable,Twinax, CU,SFP+,5M,X1962/X1963/X1968, OS Enable,Per-0.1TB,ONTAP,Cap-Stor,1P,-P
7.1.38 | Система хранения NetApp FAS2554 | NetApp | FAS2554,HA,CM,24x2TB,10G,CTL, Rackmount Kit,Swift,4-Post,Square-Hole, Cable,Direct Attach CU SFP+ 10G,0.5M, Cable,Twinax, CU,SFP+,5M,X1962/X1963/X1968, OS Enable,Per-0.1TB,ONTAP,Cap-Stor,1P,-P
7.1.39 | Сервер HP ProLiant DL380 Gen9 | НР | 2xIntel® Xeon® E5-2603v3; 64GB; 2x146GB SAS; 2xFC HBA; 2x500W
7.1.40 | Система хранения данных FAS2554-2TB_ClusterMode | NetApp | емкость 2 TB - подробно конфигурация описана в спецификации
7.1.41 | Сервер 7914K5G IBM | IBM | В соответствии с параметрами производителя
7.1.42 | Сервер виртуализации HP DL380 (3шт.) | Hewlett-Packard Development Company | Количество процессоров - 2, Максимальный объем памяти 768 ГБ, Слоты для памяти- 24 слота DIMM, Тип памяти - Модули PC3-10600 RRDIMM DDR3, 3-12600R RDIMM DDR3, PC3L-10600L RDIMM DDR3 или PC3-10600E UDIMM DDR3, Контроллер хранилища- 1) Smart Array P420i
7.1.43 | Система хранения FAS2554-2TB_ClusterMode | Hewlett-Packard Development Company | Максимальная емкость сырого дискового пространства - 576, Максимальное число дисков - 144, Память ECC - 36 ГБ, Максимальный объем Flash Pool - 4 ТБ, Встроенный интерфейс ввода-вывода: UTA 2 (с поддержкой FC 8 Гбит/с, FC 16 Гбит/с, FCoE, Ethernet 10 Гбит/с) - 8, Встроенный интерфейс ввода-вывода: Ethernet 1 Гбит/с - 4
7.1.44 | Система обеспечения единого времени Lantime (NTP-сервер точного времени) | MAINBERG, Германия | Частотные выходы 10 МГц (BNC-коннектор, female), TTL 50 Ом. Импульсные выходы PPS, TTL уровень, длительность импульса: 200 мс. | ВТГРЭС
7.1.45 | Сервер виртуализации HP DL380 | НР | HP DL360p Gen8 8-SFF CTO Server, HP DL360p Gen8 E5-2640v2SDHS FIO Kit, HP DL360p Gen8 E5-2640v2SDHS Kit, HP 16GB 2Rx4 PC3-12800R-11 Kit, HP 146GB 6G SAS 15K 2.5in SC ENT HDD, HP Ethernet 1GbE 4P 331FLR FIO Adptr, HP 1GB FBWC for P-Series Smart Array, HP 2U SFF Easy Install Rail Kit with CMA, HP 460W CS Plat PL Ht Plg Pwr Supply Kit, HP Insight Control ML/DL/BL Bundle E-LTU | ГОГРЭС
7.1.46 | Сетевая мегапиксельная видеокамера «день-ночь» с вариообъективом AXIS P1344 | AXIS Communications (Швеция) | В соответствии с параметрами производителя | ГОГРЭС
7.1.47 | Сервер НР BL460c Gen8 (2 шт.) | HP | В соответствии с параметрами производителя
7.1.48 | Сервер Lenovo RD640 rack 2U up to 8 x 3.5″ | Lenovo | SAS/SATA HDD / 2 x Intel Xeon E5-2609 v2 Processor (2.50GHz, 4C, 10MB, 6.4GT/s QPI, 80W) / 8 x 8Gb PC3-12800(1600MHz) DDR3 ECC Registered DIMM / 8 x 4TB 3.5″ Enterprise SATA 7200 RPM HDD HS / ThinkServer RAID 700 512MB Adapter II (0,1,5,6,10) / DVD-RW / ThinkServer Management Module Premium / 2x1Gb Integrated Ethernet Card / 2 x 800W Gold hot-swap Redundant Power Supply / no OS
7.1.49 | Сервер Lenovo RD340 rack 1U up to 4 x 3.5″ | Lenovo | SAS/SATA HDD / 2 x Intel Xeon E5-2440 v2 Processor (1.90GHz, 8C, 20M, 7.2GT/s QPI, 95W) / 8 x 8Gb PC3-12800(1600MHz) DDR3 ECC Registered DIMM / 4 x 1TB 3.5″ Enterprise SATA 7200 RPM HDD HS / ThinkServer RAID 500 Adapter II (0,1,10) / DVD-RW / BMC / 2x1Gb Integrated Ethernet Card / 2 x 550W Gold hot-swap Redundant Power Supply / no OS
7.1.50 | Сервер Lenovo RD450 rack 2U up to 8 x 3.5″ | Lenovo | SAS/SATA HDD / 2 x Intel Xeon E5-2650v3 Processor (2.3GHz, 10C, 25MB, 9.6GT/s QPI, 105W) / 16 x 16Gb PC4-17000(2133MHz) DDR4 ECC Registered DIMM / 8 x 3TB 3.5″ Enterprise SATA 7200 RPM HDD HS / ThinkServer RAID 710 1GB Adapter (0,1,5,6,10) / DVD-RW / ThinkServer Management Module Premium / 2x1Gb Integrated Ethernet Card / 2 x 750W Platinum hot-swap Power Supply / no OS
7.1.51 | Сервер HP DL360 Gen9 755258-B21 | HP | В соответствии с параметрами производителя | ГОГРЭС
7.1.52 | Сервер IBM (IBM x3550 M5) | HP | В соответствии с параметрами производителя | ГОГРЭС
7.1.53 | Сервер HP Proliant DL380 G6 | HP | Процессор Intel® Xeon® CPU E5520 2.27 GHz, ОЗУ 4 Гб, HDD 136 Гб. | ИвПГУ
7.1.54 | Сервер HPE DL380 Gen10 | HP | Процессор с 2 вентиляторами HPE DL380 Gen10 Intel Xeon-Silver 4110 , Память HPE 16GB 2Rx8 PC4-2666V-R, 1TB SATA 7.2K, Блок питания 800 , Мультипортовая плата CP-104EL-A-DB9M 4-port | ИвПГУ
7.1.55 | Силовой модуль APC для 400V Symmetra PX, 20 шт. | APC (США) | Силовой модуль SYBT9-B4
7.1.56 | Сетевое хранилище Synology RS819 | Synology | Synology RS819 | БГК
7.1.57 | Сетевое оборудование General Electric LP11 | General Electric(США) | Тип: On-line Мощность, кВА: 10 Мощность, кВт: 8 Кол-во фаз вход/выход: 1:1 Входной коэффициент мощности при 100% нагрузке: 0,99 Выходной коэффициент мощности: 0,8 Напряжение: 220, 230, 240 Наличие аккумуляторов: внешние, внутренние Подключение в параллель: До 4 ИБП Трансформатор гальванической изоляции: Нет Формфактор: Вертикальный корпус (Tower) Степень защиты корпуса (IP): 20 Шум, дБ (на расстоянии 1 м): 45 Ширина, мм: 313 Высота, мм: 680 Глубина, мм: 720 Вес, кг: 170 | ЧГРЭС
7.1.58 | Сетевое оборудование PHOENIX CONTACT 12Ah | Phoenix Contact (Германия) | Номинальное напряжение на входе 24 В DC Номинальное напряжение 24 В DC Выходной ток Iмакс. 50 A Возможность параллельного подключения есть, для увеличения времени автономной работы Возможность последовательного подключения Нет Выходные предохранители 2x 25 A | ЧГРЭС
7.1.59 | Сетевое оборудование Phoenix Contact QUINT-DC-UPS/24DC/10 | Phoenix Contact (Германия) | Ширина 100 мм Высота 130 мм Глубина 125 мм Монтажное расстояние справа/слева 5 мм / 5 мм Монтажное расстояние сверху/снизу 50 мм / 50 мм Номинальное напряжение на входе 24 В DC Диапазон входных напряжений 22,5 В DC ... 30 В DC Потребляемый ток около 0,1 A 0,5 A (Процесс зарядки) 10,5 A (макс.) Потребляемый ток (макс.) 10,5 A (макс.) Потребляемый ток (при холостом ходе) около 0,1 A Потребляемый ток (в процессе загрузки) 0,5 A (Процесс зарядки) Время автономной работы 1,5 мин. (10 A) 20 мин. (2 A) Входной предохранитель 15 A (инертного типа, внутренний) Номинальное напряжение 24 В DC (Нормальный режим работы: Uin - 0,5 В DC, буферный режим работы: 27,9 - 19,2 В DC) Номинальный ток на выходе (IN) 10 A Возможность параллельного подключения Нет Возможность последовательного подключения да Выходная мощность 240 Вт | ЧГРЭС
7.1.60 | Сетевое оборудование METSO BMC D201289 / SPUC Power Unit A413337 Module | Valmet Automotive (Финляндия ) | В соответствии с параметрами производителя | ЧГРЭС
7.1.61 | Удаленное сетевое хранилище данных QNAP TS-459Pro | QUNAP (Китайская Республика: Тайбэй) | Хранилище данных
7.1.62 | Шкаф серверный | Cisco | Шкаф серверный 42 U
7.2 | Программное обеспечение
7.2.1 | ПО Виртуализации | VMware | VMware vSphere 5 Essentials Plus Kit for, 3 hosts (Max 2 processors per host) Basic Support/Subscription Vmware vSphere 5 Essentials Plus Kit for 1 year | ИГРЭС
7.2.2 | ПО SI-Applications Plus | Control Techniques | Данные по запросу | КосГРЭС
7.2.3 | Windows CE | Microsoft | 32-битная операционная система реального времени | ИГРЭС
7.2.4 | SCADA системы | Зарубежные компании | Данные по запросу