## ГВО 2023-2024
СОГЛАСОВАНО |  | СОГЛАСОВАНО | [5 empty] | УТВЕРЖДАЮ
Министр |  | Директор | [5 empty] | Заместитель генерального директора -
ТЭК и ЖКХ |  | Филиала АО "СО ЕЭС" | [5 empty] | директор филиала
Тамбовской области |  | Липецкое РДУ | [5 empty] | ПАО "Россети Центр" - "Тамбовэнерго"
___________ Е.И. Бабикова |  | ___________ Ю.М. Путилин | [5 empty] | ___________ К.А. Юткин
___________ 2023 г |  | ___________ 2023 г | [5 empty] | ___________ 2023 г
ГРАФИК
временного отключения потребления на 2023/2024 гг.
по филиалу ПАО "Россети Центр" - "Тамбовэнерго" на территории Тамбовской области
№ п/п | Потребитель | Наименование подстанции | Наименование фидера | Способ ввода отключения по графику1 | Время отключения, мин2 | Очередь ограничения, МВт
[6 empty] | I | II | III | IV | V | VI | VII | VIII | IX | X
1 | 2 | 3 | 4 | 5 | 6 | 7 | 8 | 9 | 10 | 11 | 12 | 13 | 14 | 15 | 16
Центральная зона | [5 empty] | 8.7708 | 14.9653 | 19.3753 | 22.5853 | 27.8043 | 32.2951 | 36.6051 | 41.2576 | 47.9205 | 54.2276
1. ЦУС | [5 empty] | 1.86 | 1.86 | 1.86 | 1.86 | 2.36 | 2.36 | 2.36 | 2.36 | 2.36 | 2.36
1 | ОАО "МН "Дружба" Мичуринское РУ НПС "Малиновка" | ПС 110 кВ Малиновская | РУ НПС "Малиновка" (отключается потребителем) | ОП | до 5 мин | 1.03 | 1.03 | 1.03 | 1.03 | 1.03 | 1.03 | 1.03 | 1.03 | 1.03 | 1.03
2 | ООО "Филье проперти" | ПС 110 кВ Октябрь | РУ 6 кВ ООО "Филье Проперти" (отключается потребителем) | ОП | до 5 мин | 0.83 | 0.83 | 0.83 | 0.83 | 0.83 | 0.83 | 0.83 | 0.83 | 0.83 | 0.83
3 | ОАО "Тамбовское спиртоводочное предприятие "ТАЛВИС" | ПС 110 кВ Н.Лядинская | РП ОАО "ТАЛВИС" (отключается потребителем) | ОП | до 5 мин |  |  |  |  | 0.5 | 0.5 | 0.5 | 0.5 | 0.5 | 0.5
2. Тамбовский РЭС | [5 empty] | 2.9208 | 7.5553 | 8.1853 | 8.4353 | 9.0843 | 9.0843 | 9.0843 | 9.0843 | 9.0843 | 9.0843
4 | д.Красненькая | ПС 110 кВ Тамбовская №6 | 03 | ДУ | до 5 мин | 0.274 | 0.274 | 0.274 | 0.274 | 0.274 | 0.274 | 0.274 | 0.274 | 0.274 | 0.274
5 | АО "Тепличное" | ПС 110 кВ Тамбовская №6 | 08 | ДУ | до 5 мин | 1.17 | 1.17 | 1.17 | 1.17 | 1.17 | 1.17 | 1.17 | 1.17 | 1.17 | 1.17
6 | Бытовые абоненты | ПС 110 кВ Тамбовская №6 | 10 | ДУ | до 5 мин | 0.25 | 0.25 | 0.25 | 0.25 | 0.25 | 0.25 | 0.25 | 0.25 | 0.25 | 0.25
7 | АО "Тепличное" | ПС 110 кВ Тамбовская №6 | 13 | ДУ | до 5 мин | 0.92 | 0.92 | 0.92 | 0.92 | 0.92 | 0.92 | 0.92 | 0.92 | 0.92 | 0.92
8 | ООО "Твой дом" | ПС 110 кВ Тамбовская №6 | 16 | ДУ | до 5 мин | 0.1368 | 0.1368 | 0.1368 | 0.1368 | 0.1368 | 0.1368 | 0.1368 | 0.1368 | 0.1368 | 0.1368
9 | ЗАО "Тандер" | ПС 110 кВ Тамбовская №6 | 18 | ДУ | до 5 мин | 0.17 | 0.17 | 0.17 | 0.17 | 0.17 | 0.17 | 0.17 | 0.17 | 0.17 | 0.17
10 | д.Красненькая | ПС 110 кВ Тамбовская №6 | 19 | ДУ | до 5 мин |  | 0.82 | 0.82 | 0.82 | 0.82 | 0.82 | 0.82 | 0.82 | 0.82 | 0.82
11 | Прохоров Медиа ООО | ПС 110 кВ Тамбовская №6 | 21 | ДУ | до 5 мин |  | 0.198 | 0.198 | 0.198 | 0.198 | 0.198 | 0.198 | 0.198 | 0.198 | 0.198
12 | ООО "Техцентр" | ПС 110 кВ Тамбовская №6 | 25 | ДУ | до 5 мин |  | 0.036 | 0.036 | 0.036 | 0.036 | 0.036 | 0.036 | 0.036 | 0.036 | 0.036
13 | ООО "Твой дом" | ПС 110 кВ Тамбовская №6 | 27 | ДУ | до 5 мин |  | 0.1044 | 0.1044 | 0.1044 | 0.1044 | 0.1044 | 0.1044 | 0.1044 | 0.1044 | 0.1044
14 | Население, быт | ПС 110 кВ Малиновская | 9 | ОП | до 5 мин |  | 0.03492 | 0.03492 | 0.03492 | 0.03492 | 0.03492 | 0.03492 | 0.03492 | 0.03492 | 0.03492
15 | Население, быт | ПС 35 кВ Суравская (откл ВЛ 35 кВ Малиновская-Суравская с ПС 110 кВ Малиновская) | 03 | ОП | до 5 мин |  | 0.211 | 0.211 | 0.211 | 0.211 | 0.211 | 0.211 | 0.211 | 0.211 | 0.211
16 | Население, быт |  | 04 | ОП | до 5 мин |  | 0.16905 | 0.16905 | 0.16905 | 0.16905 | 0.16905 | 0.16905 | 0.16905 | 0.16905 | 0.16905
17 | Население, быт |  | 07 | ОП | до 5 мин |  | 0.13485 | 0.13485 | 0.13485 | 0.13485 | 0.13485 | 0.13485 | 0.13485 | 0.13485 | 0.13485
18 | Население, быт |  | 08 | ОП | до 5 мин |  | 0.01 | 0.01 | 0.01 | 0.01 | 0.01 | 0.01 | 0.01 | 0.01 | 0.01
19 | с. Черняное, население, СТФ, телятник | ПС 35 кВ Черняновская (откл ВЛ 35 кВ Малиновская-Черняновская с ПС 110 кВ Малиновская) | 1 | ОП | до 5 мин |  | 0.0274 | 0.0274 | 0.0274 | 0.0274 | 0.0274 | 0.0274 | 0.0274 | 0.0274 | 0.0274
20 | с. Черняное,с. Горелое, население, МТФ, базы отдыха |  | 2 | ОП | до 5 мин |  | 0.34 | 0.34 | 0.34 | 0.34 | 0.34 | 0.34 | 0.34 | 0.34 | 0.34
21 | с. Черняное, п.Тихий угол |  | 3 | ОП | до 5 мин |  | 0.2605 | 0.2605 | 0.2605 | 0.2605 | 0.2605 | 0.2605 | 0.2605 | 0.2605 | 0.2605
22 | с. Малиновка,с. Тр. Дубрава, Голдым, население |  | 5 | ОП | до 5 мин |  | 0.56 | 0.56 | 0.56 | 0.56 | 0.56 | 0.56 | 0.56 | 0.56 | 0.56
23 | Быт |  | 6 | ОП | до 5 мин |  | 0 | 0 | 0 | 0 | 0 | 0 | 0 | 0 | 0
24 | ДОСААФ, ГРС, с. Горелое, население | ПС 35 кВ Горельская (откл ВЛ 35 кВ Малиновская-Черняновская с ПС 110 кВ Малиновская) | 1 | ОП | до 5 мин |  | 0.01605 | 0.01605 | 0.01605 | 0.01605 | 0.01605 | 0.01605 | 0.01605 | 0.01605 | 0.01605
25 | с. Горелое, население, школа-интернат, консервный з-д |  | 2 | ОП | до 5 мин |  | 0.6 | 0.6 | 0.6 | 0.6 | 0.6 | 0.6 | 0.6 | 0.6 | 0.6
26 | с. Куксово, население, СО, базы отдыха |  | 3 | ОП | до 5 мин |  | 0.1371 | 0.1371 | 0.1371 | 0.1371 | 0.1371 | 0.1371 | 0.1371 | 0.1371 | 0.1371
27 | с. С.Духовка, население |  | 4 | ОП | до 5 мин |  | 0.48 | 0.48 | 0.48 | 0.48 | 0.48 | 0.48 | 0.48 | 0.48 | 0.48
28 | Быт |  | 5 | ОП | до 5 мин |  | 0.01 | 0.01 | 0.01 | 0.01 | 0.01 | 0.01 | 0.01 | 0.01 | 0.01
29 | с. С.Духовка, население |  | 6 | ОП | до 5 мин |  | 0.2106 | 0.2106 | 0.2106 | 0.2106 | 0.2106 | 0.2106 | 0.2106 | 0.2106 | 0.2106
30 | с. Ин.Духовка, население |  | 7 | ОП | до 5 мин |  | 0.1256 | 0.1256 | 0.1256 | 0.1256 | 0.1256 | 0.1256 | 0.1256 | 0.1256 | 0.1256
31 | МТФ СПК «Горельский», с. Горелое, население |  | 8 | ОП | до 5 мин |  | 0.1102 | 0.1102 | 0.1102 | 0.1102 | 0.1102 | 0.1102 | 0.1102 | 0.1102 | 0.1102
32 | МТФ СПК «Горельский» |  | 9 | ОП | до 5 мин |  | 0.0388 | 0.0388 | 0.0388 | 0.0388 | 0.0388 | 0.0388 | 0.0388 | 0.0388 | 0.0388
33 | Горельский лесхоз, с. Куксово, с. Татаново, базы отдыха | ПС 35 кВ Татановская | 03 | ДУ | до 5 мин |  |  | 0.63 | 0.63 | 0.63 | 0.63 | 0.63 | 0.63 | 0.63 | 0.63
34 | ФГУП " Племязавод Пригородный" | ПС 35 кВ Татановская | 07 | ДУ | до 5 мин |  |  |  | 0.25 | 0.25 | 0.25 | 0.25 | 0.25 | 0.25 | 0.25
35 | Ляда-сервис ООО, с. Столовое, быт | ПС 35 кВ Столовская (откл. ВЛ 35 кВ Нащекинская-Кершинская с ПС 110 кВ Нащекинская) | 1 | ОП | от 5 до 20 мин |  |  |  |  | 0.4224 | 0.4224 | 0.4224 | 0.4224 | 0.4224 | 0.4224
36 | Бытовые абоненты |  | 2 | ОП | от 5 до 20 мин |  |  |  |  | 0 | 0 | 0 | 0 | 0 | 0
37 | с.Б.Талинка , с. Марьевка, население |  | 4 | ОП | от 5 до 20 мин |  |  |  |  | 0.2266 | 0.2266 | 0.2266 | 0.2266 | 0.2266 | 0.2266
3. Рассказовский РЭС | [5 empty] | 0 | 0 | 0 | 0 | 0 | 0.74081 | 0.74081 | 0.74081 | 0.74081 | 0.74081
38 | ООО "Рассказовское" производство, быт | ПС 110 кВ Рассказовская | 5 | ОП | от 5 до 20 мин | [5 empty] | 0.67081 | 0.67081 | 0.67081 | 0.67081 | 0.67081
39 | База РРЭС, ДП ОТГ, производство, быт | ПС 110 кВ Рассказовская | 23 | ОП | от 5 до 20 мин | [5 empty] | 0.07 | 0.07 | 0.07 | 0.07 | 0.07
4. Сампурский РЭС | [5 empty] | 0 | 0 | 0 | 0 | 0 | 0 | 0 | 2.6225 | 4.9954 | 7.2326
40 | Быт. Княжево, Арапское | ПС 35 кВ Сухотинская | 17 | ДД | от 20 до 60 мин | [7 empty] | 0.03 | 0.03 | 0.03
41 | Быт. Царевка, Старчики | ПС 35 кВ Сухотинская | 15 | ДД | от 20 до 60 мин | [7 empty] | 0.07 | 0.07 | 0.07
42 | Быт. Сухотинка | ПС 35 кВ Сухотинская | 13 | ДД | от 20 до 60 мин | [7 empty] | 0 | 0 | 0
43 | быт с.Сухотинка ООО"Древкомплекс" | ПС 35 кВ Сухотинская | 11 | ДД | от 20 до 60 мин | [7 empty] | 0.1 | 0.1 | 0.1
44 | Быт. Княжево, ООО «Исток» | ПС 35 кВ Сухотинская | 05 | ДД | от 20 до 60 мин | [7 empty] | 0.06 | 0.06 | 0.06
45 | ООО «Агротехнология", быт с.Ивановка | ПС 35 кВ Бахаревская | 1 | ОВБ | от 20 до 60 мин | [7 empty] | 0.02 | 0.02 | 0.02
46 | СХПК «Калинина», быт с.П-Кусты, с.Донское, д.Прудовка | ПС 35 кВ Бахаревская | 2 | ОВБ | от 20 до 60 мин | [7 empty] | 0.12 | 0.12 | 0.12
47 | ООО «Бахаревское», быт с.Бахарево, с.А.Верхи | ПС 35 кВ Бахаревская | 3 | ОВБ | от 20 до 60 мин | [7 empty] | 0.14 | 0.14 | 0.14
48 | СХПК «Борец», быт с.Анновка | ПС 35 кВ Бахаревская | 5 | ОВБ | от 20 до 60 мин | [7 empty] | 0.04 | 0.04 | 0.04
49 | СХПК «Искра», быт с.Ивановка, с.Марьевка | ПС 35 кВ Бахаревская | 6 | ОВБ | от 20 до 60 мин | [7 empty] | 0.05 | 0.05 | 0.05
50 | ООО «Первомайская Нива», быт с.Ивановка, с.Первомайское | ПС 35 кВ Бахаревская | 7 | ОВБ | от 20 до 60 мин | [7 empty] | 0.19 | 0.19 | 0.19
51 | ООО "Тамбовский Бекон" | ПС 35 кВ Бахаревская | 17 | ОВБ | от 20 до 60 мин | [7 empty] | 0.35 | 0.35 | 0.35
52 | быт с.Ивановка | ПС 35 кВ Бахаревская | 8 | ОВБ | от 20 до 60 мин | [7 empty] | 0.03 | 0.03 | 0.03
53 | Быт. Б.Кариан, Алехино, ООО «Урожай» | ПС 35 кВ Александровская | 15 | ДД | от 20 до 60 мин | [8 empty] | 0.0897 | 0.0897
54 | Быт. Измайловка, Саюкино, СХПК «Измайловский» | ПС 35 кВ Александровская | 13 | ДД | от 20 до 60 мин | [8 empty] | 0.1743 | 0.1743
55 | Быт.Александровка, ООО «Урожай» | ПС 35 кВ Александровская | 07 | ДД | от 20 до 60 мин | [8 empty] | 0.1136 | 0.1136
56 | Быт. ООО «Урожай» | ПС 35 кВ Александровская | 03 | ДД | от 20 до 60 мин | [8 empty] | 0.0234 | 0.0234
57 | ООО "Тамбовский Бекон" | ПС 35 кВ Александровская | 10 | ДД | от 20 до 60 мин | [8 empty] | 0.2019 | 0.2019
58 | быт р.п.Знаменка ООО"Русагро" | ПС 35 кВ Знаменская | 3 | ДД | от 20 до 60 мин | [8 empty] | 0.22 | 0.22
59 | быт с.Измайловка АЗС | ПС 35 кВ Знаменская | 4 | ДД | от 20 до 60 мин | [8 empty] | 0.03 | 0.03
60 | ООО "Тамбовский Бекон" | ПС 35 кВ Знаменская | 11 | ДД | от 20 до 60 мин | [8 empty] | 0.6 | 0.6
61 | Быт с. Знаменка, ДРСУ, ГРС | ПС 35 кВ Знаменская | 5 | ДД | от 20 до 60 мин | [8 empty] | 0.06 | 0.06
62 | Быт с. Знаменка, ДРСУ, ГРС | ПС 35 кВ Знаменская | 6 | ДД | от 20 до 60 мин | [8 empty] | 0.26 | 0.26
63 | Быт. К-Строганово, Никольское, ООО «Рассвет» | ПС 35 кВ Знаменская | 7 | ДД | от 20 до 60 мин | [8 empty] | 0.03 | 0.03
64 | ЗАО "К-Строгановский элеватор" быт с.К-Строганово | ПС 35 кВ Знаменская | 8 | ДД | от 20 до 60 мин | [8 empty] | 0.43 | 0.43
65 | ООО "Тамбовский Бекон" | ПС 35 кВ Знаменская | 10 | ДД | от 20 до 60 мин | [8 empty] | 0.14 | 0.14
66 | СХПК «Вымпел», быт с.Сампур | ПС 110 кВ Сампурская | 1 | ОП | от 5 до 20 мин | [7 empty] | 0.3812 | 0.3812 | 0.3812
67 | быт с.Садовое, с.Беляевка | ПС 110 кВ Сампурская | 2 | ОП | от 5 до 20 мин | [7 empty] | 0.0339 | 0.0339 | 0.0339
68 | СХПК «Борец», быт с.Ивановка | ПС 110 кВ Сампурская | 3 | ОП | от 5 до 20 мин | [7 empty] | 0.0444 | 0.0444 | 0.0444
69 | ООО "Тамбовский Бекон" | ПС 110 кВ Сампурская | 4 | ОП | от 5 до 20 мин | [7 empty] | 0.01 | 0.01 | 0.01
70 | быт с.Сампур ТСК | ПС 110 кВ Сампурская | 5 | ОП | от 5 до 20 мин | [7 empty] | 0.2768 | 0.2768 | 0.2768
71 | быт с.Гавриловка | ПС 110 кВ Сампурская | 6 | ОП | от 5 до 20 мин | [7 empty] | 0.0836 | 0.0836 | 0.0836
72 | ООО "Тамбовский Бекон" | ПС 110 кВ Сампурская | 7 | ОП | от 5 до 20 мин | [7 empty] | 0.3832 | 0.3832 | 0.3832
73 | быт с.Текино, с.Павловка,КФХ "Киреев" | ПС 110 кВ Сампурская | 8 | ОП | от 5 до 20 мин | [7 empty] | 0.138 | 0.138 | 0.138
74 | быт с.Сампур, база СРЭС | ПС 110 кВ Сампурская | 9 | ОП | от 5 до 20 мин | [7 empty] | 0.0714 | 0.0714 | 0.0714
75 | быт п.Кузьминский | ПС 110 кВ Кузьминская | 15 | ДД | от 20 до 60 мин | [9 empty] | 0.09465
76 | Быт. С.Д-Маслово, ООО «Золотая Нива» | ПС 110 кВ Кузьминская | 07 | ДД | от 20 до 60 мин | [9 empty] | 0.27
77 | Фермер | ПС 110 кВ Кузьминская | 03 | ДД | от 20 до 60 мин | [9 empty] | 0.01
78 | Быт. Д-Маслово, ООО «Золотая Нива» | ПС 110 кВ Кузьминская | 04 | ДД | от 20 до 60 мин | [9 empty] | 0.15
79 | быт с.Михайловка Ольшанка АЗС | ПС 110 кВ Кузьминская | 12 | ДД | от 20 до 60 мин | [9 empty] | 0.06
80 | Быт. Ильинка, Третьяки, Егоровка, ООО «Золотая Нива» | ПС 35 кВ П.Марфинская | 1 | ДД | от 20 до 60 мин | [9 empty] | 0.1611
81 | Быт. Матвеевка, Букари, Борозда | ПС 35 кВ П.Марфинская | 2 | ДД | от 20 до 60 мин | [9 empty] | 0.08
82 | Быт. П.Марфино, Тюменево, ООО «Золотая Нива» | ПС 35 кВ П.Марфинская | 5 | ДД | от 20 до 60 мин | [9 empty] | 0.11
83 | Быт. П.Марфино, Прудки | ПС 35 кВ П.Марфинская | 6 | ДД | от 20 до 60 мин | [9 empty] | 0.169
84 | Быт. Амосово, Булгаково, Торбеевка, Викентьево | ПС 35 кВ П.Марфинская | 7 | ДД | от 20 до 60 мин | [9 empty] | 0.03
85 | ООО «Степное гнездо», быт с.Перикса | ПС 35 кВ Степная | 13 | ОВБ | от 20 до 60 мин | [9 empty] | 0.0993
86 | быт с.Петровка п.Сатинка | ПС 35 кВ Степная | 09 | ОВБ | от 20 до 60 мин | [9 empty] | 0.1764
87 | ДРСУ, быт с.Сатинка | ПС 35 кВ Степная | 03 | ОВБ | от 20 до 60 мин | [9 empty] | 0.1083
88 | быт с.О-Лазовка, ООО "Тамбовский Бекон" | ПС 35 кВ Степная | 15 | ОВБ | от 20 до 60 мин | [9 empty] | 0.087
89 | ООО «Сатинское», быт с.Сатинка | ПС 35 кВ Степная | 04 | ОВБ | от 20 до 60 мин | [9 empty] | 0.08
90 | быт с.Перикса | ПС 35 кВ Степная | 16 | ОВБ | от 20 до 60 мин | [9 empty] | 0.1482
91 | СХПК «Маяк Ленина», быт с.Верхоценье, с.Беляевка | ПС 35 кВ В.Ценская | 13 | ОВБ | от 20 до 60 мин | [9 empty] | 0.28
92 | Быт с. Серединовка | ПС 35 кВ В.Ценская | 09 | ОВБ | от 20 до 60 мин | [9 empty] | 0.0887
93 | СХПК «Русь»,быт с.Понзари | ПС 35 кВ В.Ценская | 03 | ОВБ | от 20 до 60 мин | [9 empty] | 0.0345
5. Пичаевский РЭС | [5 empty] | 0 | 0 | 0 | 0 | 0.73 | 2.03 | 3.32 | 3.32 | 3.32 | 3.32
94 | Пичаевское МУЕЗ, Покрово Васильевское МУ, Тихие зори ООО, ТСК, Бытовые абоненты, П.Васильевский филиал Пичаевской СОШ | ПС 110 кВ Пичаевская | 1 | ОП | от 5 до 20 мин | [6 empty] | 0.12 | 0.12 | 0.12 | 0.12
95 | Бытовые абоненты, Пичаевское МУЕЗ, Веста ООО, Империя Групп ООО, Сулимкина ЧП. | ПС 110 кВ Пичаевская | 2 | ОП | от 5 до 20 мин | [6 empty] | 0.28 | 0.28 | 0.28 | 0.28
96 | ТСК, Пичаевское МУЕЗ | ПС 110 кВ Пичаевская | 8 | ОП | от 5 до 20 мин | [6 empty] | 0.23 | 0.23 | 0.23 | 0.23
97 | ТСК, Пичаевское МУЕЗ, Бытовые абоненты | ПС 110 кВ Пичаевская | 13 | ОП | от 5 до 20 мин | [6 empty] | 0.05 | 0.05 | 0.05 | 0.05
98 | Бытовые абоненты, ФАПК Якутия Байловский спиртзавод, Пичаевское МУЕЗ, Бытовые абоненты | ПС 110 кВ Пичаевская | 15 | ОП | от 5 до 20 мин | [6 empty] | 0.03 | 0.03 | 0.03 | 0.03
99 | Веста ООО | ПС 110 кВ Пичаевская | 16 | ОП | от 5 до 20 мин | [6 empty] | 0.09 | 0.09 | 0.09 | 0.09
100 | База ПиРЭС, Бытовые абоненты, Пичаевское МУЕЗ. | ПС 110 кВ Пичаевская | 18 | ОП | от 5 до 20 мин | [6 empty] | 0.02 | 0.02 | 0.02 | 0.02
101 | Вернадский лесхоз, Пичаевская СОШ | ПС 35 кВ Егоровская (откл. ВЛ 35 кВ Пичаевская-Егоровская с ПС 110 кВ Пичаевская) | 1 | ОП | от 5 до 20 мин |  |  |  |  | 0.12 | 0.12 | 0.12 | 0.12 | 0.12 | 0.12
102 | Бытовые абоненты |  | 5 | ОП | от 5 до 20 мин |  |  |  |  | 0 | 0 | 0 | 0 | 0 | 0
103 | с. Пичаево, быт |  | 7 | ОП | от 5 до 20 мин |  |  |  |  | 0.13 | 0.13 | 0.13 | 0.13 | 0.13 | 0.13
104 | с. Егоровка, быт |  | 9 | ОП | от 5 до 20 мин |  |  |  |  | 0.03 | 0.03 | 0.03 | 0.03 | 0.03 | 0.03
105 | с. Таракса, быт |  | 11 | ОП | от 5 до 20 мин |  |  |  |  | 0.05 | 0.05 | 0.05 | 0.05 | 0.05 | 0.05
106 | с. Вяжли, быт |  | 14 | ОП | от 5 до 20 мин |  |  |  |  | 0.03 | 0.03 | 0.03 | 0.03 | 0.03 | 0.03
107 | с. Байловка, быт |  | 16 | ОП | от 5 до 20 мин |  |  |  |  | 0.14 | 0.14 | 0.14 | 0.14 | 0.14 | 0.14
108 | ЮВАГ Агрофирма Шереметьевская ООО, Пичаевское МУЕЗ, Бытовые абоненты, Б.Шереметьевский филиал Пичаевской СОШ, Больница, Б Шереметьевское МУ | ПС 35 кВ Рудовская (откл. ВЛ 35 кВ Пичаевская-Рудовская с ПС 110 кВ Пичаевская) | 2 | ОП | от 5 до 20 мин | [5 empty] | 0.13 | 0.13 | 0.13 | 0.13 | 0.13
109 | Пичаевское МУЕЗ, Бытовые абоненты |  | 3 | ОП | от 5 до 20 мин | [5 empty] | 0.02 | 0.02 | 0.02 | 0.02 | 0.02
110 | Бытовые абоненты, Рудовская СОШ, Филиал РТРС Тамбовский ОРТПЦ, Сотовая связь Билайн, Сотовая связь ТЕЛЕ 2 |  | 7 | ОП | от 5 до 20 мин | [5 empty] | 0 | 0 | 0 | 0 | 0
111 | ЮВАГ Агрофирма Рудовская ООО, Рудовское МУЕЗ, Бытовые абоненты, Рудовское МУ,ФАП. |  | 10 | ОП | от 5 до 20 мин | [5 empty] | 0.13 | 0.13 | 0.13 | 0.13 | 0.13
112 | Рудовское МУЕЗ, Бытовые абоненты, ФАП |  | 11 | ОП | от 5 до 20 мин | [5 empty] | 0.03 | 0.03 | 0.03 | 0.03 | 0.03
113 | Рудовское МУЕЗ, Бытовые абоненты, ФАП |  | 14 | ОП | от 5 до 20 мин | [5 empty] | 0.05 | 0.05 | 0.05 | 0.05 | 0.05
114 | Бытовые абоненты | ПС 35 кВ Липовская (откл. ВЛ 35 кВ Пичаевская-Рудовская с ПС 110 кВ Пичаевская) | 1 | ОП | от 5 до 20 мин | [5 empty] | 0.01 | 0.01 | 0.01 | 0.01 | 0.01
115 | Бытовые абоненты, Липовский филиал Пичаевской СОШ, Питимский филиал Пичаевской СОШ, ФАП, Липовское МУ |  | 3 | ОП | от 5 до 20 мин | [5 empty] | 0.13 | 0.13 | 0.13 | 0.13 | 0.13
116 | Бытовые абоненты, Липовское ООО, Бытовые абоненты. |  | 6 | ОП | от 5 до 20 мин | [5 empty] | 0.12 | 0.12 | 0.12 | 0.12 | 0.12
117 | Бытовые абоненты |  | 7 | ОП | от 5 до 20 мин | [5 empty] | 0.02 | 0.02 | 0.02 | 0.02 | 0.02
118 | Ломовисс ООО, Бытовые абоненты | ПС 35 кВ Ломовисская (откл. ВЛ 35 кВ Пичаевская-Ломовисская с ПС 110 кВ Пичаевская) | 07 | ОП | от 5 до 20 мин | [5 empty] | 0.03 | 0.03 | 0.03 | 0.03 | 0.03
119 | Ломовисс ООО, Бытовые абоненты, Пичаевское МУЕЗ |  | 13 | ОП | от 5 до 20 мин | [5 empty] | 0.04 | 0.04 | 0.04 | 0.04 | 0.04
120 | Ломовисс ООО, Бытовые абоненты, Пичаевское МУЕЗ |  | 14 | ОП | от 5 до 20 мин | [5 empty] | 0.01 | 0.01 | 0.01 | 0.01 | 0.01
121 | Ломовисс ООО, Бытовые абоненты, Пичаевское МУЕЗ, Б Ломовисский филиал Пичаевской СОШ, ФАП, Б Ломовисское МУ |  | 15 | ОП | от 5 до 20 мин | [5 empty] | 0.03 | 0.03 | 0.03 | 0.03 | 0.03
122 | Бытовые абоненты, Гагаринский филиал Пичаевской СОШ, Филиал РТРС Тамбовский ОРТПЦ, ФАП, Пичаевское МУЕЗ. | ПС 35 кВ Гагаринская (откл. ВЛ 35 кВ Пичаевская-Ломовисская с ПС 110 кВ Пичаевская) | 04 | ОП | от 5 до 20 мин | [5 empty] | 0.09 | 0.09 | 0.09 | 0.09 | 0.09
123 | Бытовые абоненты, ФАП, Пичаевское МУЕЗ, Золотая Нива ООО, Агротерра Элеваторы ООО |  | 08 | ОП | от 5 до 20 мин | [5 empty] | 0.14 | 0.14 | 0.14 | 0.14 | 0.14
124 | Бытовые абоненты |  | 09 | ОП | от 5 до 20 мин | [5 empty] | 0.01 | 0.01 | 0.01 | 0.01 | 0.01
125 | Бытовые абоненты | ПС 110 кВ Нащекинская | 10 | ОП | от 5 до 20 мин | [6 empty] | 0.02 | 0.02 | 0.02 | 0.02
126 | Нащёкино ООО, Бытовые абоненты, Бондарское МУП | ПС 110 кВ Нащекинская | 12 | ОП | от 5 до 20 мин | [6 empty] | 0.01 | 0.01 | 0.01 | 0.01
127 | Бондарское ООО, Бондарское МУП | ПС 110 кВ Нащекинская | 13 | ОП | от 5 до 20 мин | [6 empty] | 0.01 | 0.01 | 0.01 | 0.01
128 | Бондарское МУП, ЧП Юдаев (кирпичный з д), Бытовые абоненты, ЧП Агапова | ПС 110 кВ Нащекинская | 15 | ОП | от 5 до 20 мин | [6 empty] | 0.05 | 0.05 | 0.05 | 0.05
129 | Восход ООО, Агротройка ОАО, Бытовые абоненты, ФАП | ПС 110 кВ Нащекинская | 17 | ОП | от 5 до 20 мин | [6 empty] | 0.15 | 0.15 | 0.15 | 0.15
130 | Технопарк ООО, Три медведя ООО, Тройка ООО, Бытовые абоненты, МОУ начальная школа д/сад, | ПС 110 кВ Нащекинская | 19 | ОП | от 5 до 20 мин | [6 empty] | 0.08 | 0.08 | 0.08 | 0.08
131 | Водяные системы Прибыткинское МУ, Бытовые абоненты, КФХ Передерий,ООО Колос,ООО Нащекино, Нащекинское МУ, ФАП, ФХ Агапов, Нащёкинский филиал Бондарской СОШ | ПС 110 кВ Нащекинская | 21 | ОП | от 5 до 20 мин | [6 empty] | 0.15 | 0.15 | 0.15 | 0.15
132 | резерв | ПС 35 кВ П.Угловская (откл. ВЛ 35 кВ Нащекинская-П.Угловская с ПС 110 кВ Нащекинская) | 1 | ОП | от 5 до 20 мин | [5 empty] | 0 | 0 | 0 | 0 | 0
133 | Бытовые абоненты, ФАП |  | 03 | ОП | от 5 до 20 мин | [5 empty] | 0.16 | 0.16 | 0.16 | 0.16 | 0.16
134 | Бытовые абоненты, ЧП Корякина, КФХ Копылов |  | 09 | ОП | от 5 до 20 мин | [5 empty] | 0 | 0 | 0 | 0 | 0
135 | Бытовые абоненты, ИП Ярыгин, КФХ Копылов, ФАП |  | 15 | ОП | от 5 до 20 мин | [5 empty] | 0.05 | 0.05 | 0.05 | 0.05 | 0.05
136 | Бондарский лесхоз Тамбовское областное ГУ, КФХ Уваровых, ОО Надежда, Бытовые абоненты |  | 17 | ОП | от 5 до 20 мин | [5 empty] | 0.1 | 0.1 | 0.1 | 0.1 | 0.1
137 | Кирпичный завод, пилорама | ПС 35 кВ Кершинская (откл. ВЛ 35 кВ Нащекинская-Кершинская с ПС 110 кВ Нащекинская) | 1 | ОП | от 5 до 20 мин |  |  |  |  | 0.01 | 0.01 | 0.01 | 0.01 | 0.01 | 0.01
138 | с. Керша, быт |  | 2 | ОП | от 5 до 20 мин |  |  |  |  | 0.16 | 0.16 | 0.16 | 0.16 | 0.16 | 0.16
139 | с. Казывань, д. Богдановка, быт |  | 6 | ОП | от 5 до 20 мин |  |  |  |  | 0.05 | 0.05 | 0.05 | 0.05 | 0.05 | 0.05
140 | с. Челищево, пос. Заречье, быт |  | 7 | ОП | от 5 до 20 мин |  |  |  |  | 0.01 | 0.01 | 0.01 | 0.01 | 0.01 | 0.01
6. АО «ОРЭС-Тамбов» | [5 empty] | 2.96 | 4 | 7.33 | 9.48 | 12.18 | 13.94 | 16.39 | 17.83 | 21.23 | 24.48
141 | ОАО завод «Комсомолец» | ПС 35 кВ Тамбовская №1 | 30;40 | ОП | до 5 мин | 1.12 | 1.12 | 1.12 | 1.12 | 1.12 | 1.12 | 1.12 | 1.12 | 1.12 | 1.12
142 | Административные здания, уличное освещение, кафе, банк | ПС 35 кВ Тамбовская №1 | 13 | ОП | до 5 мин | 0.22 | 0.22 | 0.22 | 0.22 | 0.22 | 0.22 | 0.22 | 0.22 | 0.22 | 0.22
143 | Население, магазины, административные здания, уличное освещение | ПС 35 кВ Тамбовская №1 | 20 | ОП | до 5 мин | 1.23 | 1.23 | 1.23 | 1.23 | 1.23 | 1.23 | 1.23 | 1.23 | 1.23 | 1.23
144 | Садоводческие общества; население | ПС 35 кВ Тамбовская №1 | 3 | ОП | до 5 мин | 0.39 | 0.39 | 0.39 | 0.39 | 0.39 | 0.39 | 0.39 | 0.39 | 0.39 | 0.39
145 | Психиатрическая больница, ОСП "Европа", магазин, стройка, базовые станции сотовой связи, население | ПС 110 кВ Тамбовская №8 | 38 | ОВБ | от 20 до 60 мин |  | 0.31 | 0.31 | 0.31 | 0.31 | 0.31 | 0.31 | 0.31 | 0.31 | 0.31
146 | Население, магазины, стройка | ПС 35 кВ Тамбовская №1 | ф.18 ТП-0106, 0393 | ОВБ | от 20 до 60 мин |  | 0.21 | 0.21 | 0.21 | 0.21 | 0.21 | 0.21 | 0.21 | 0.21 | 0.21
147 | Население, ул. освещение, магазины, нежилые помещения | ПС 35 кВ Тамбовская №1 | ф.5 ТП-12 | ОВБ | от 20 до 60 мин |  | 0.21 | 0.21 | 0.21 | 0.21 | 0.21 | 0.21 | 0.21 | 0.21 | 0.21
148 | Население, магазины, нежилые помещения, парикмахерская, стройка | ПС 35 кВ Тамбовская №1 | ф.21 ТП-0134, 0498 | ОВБ | от 20 до 60 мин |  | 0.31 | 0.31 | 0.31 | 0.31 | 0.31 | 0.31 | 0.31 | 0.31 | 0.31
149 | Население, центр гидрометеорологии, ТЦ ООО "Омега", городское потребительское общество, база ПАО "МТС" | ПС 110 кВ Тамбовская №2 | ф. 05(8) ТП-298, 118 | ОВБ | от 20 до 60 мин |  |  | 0.31 | 0.31 | 0.31 | 0.31 | 0.31 | 0.31 | 0.31 | 0.31
150 | Литейный цех, административное здание,производственные помещения | ПС 110 кВ Тамбовская №7 | ф.33 ТП-059, 0114, 0427 | ОВБ | от 20 до 60 мин |  |  | 0.95 | 0.95 | 0.95 | 0.95 | 0.95 | 0.95 | 0.95 | 0.95
151 | ОАО "Тамбовский хлебокомбинат" | ПС 35 кВ Тамбовская №1 | ф.7 ТП-0101 | ОВБ | от 20 до 60 мин |  |  | 0.31 | 0.31 | 0.31 | 0.31 | 0.31 | 0.31 | 0.31 | 0.31
152 | ОАО "Технооборудование", население, нежилые помещения | ПС 35 кВ Тамбовская №1 | 4 | ОП | до 5 мин |  |  | 0.78 | 0.78 | 0.78 | 0.78 | 0.78 | 0.78 | 0.78 | 0.78
153 | торгово-развлекательный центр | ПС 35 кВ Тамбовская №1 | 22 | ОП | до 5 мин |  |  | 0.67 | 0.67 | 0.67 | 0.67 | 0.67 | 0.67 | 0.67 | 0.67
154 | Население, адмнистративное здание, кафе, нежилые помещения | ПС 110 кВ Тамбовская №2 | ф.30 ТП-0276, 0462 | ОВБ | от 20 до 60 мин |  |  | 0.31 | 0.31 | 0.31 | 0.31 | 0.31 | 0.31 | 0.31 | 0.31
155 | Комплес "Апельсин" | ПС 110 кВ Тамбовская №8 | ф.24 ТП-0221 | ОВБ | от 20 до 60 мин |  |  |  | 0.41 | 0.41 | 0.41 | 0.41 | 0.41 | 0.41 | 0.41
156 | Торговый центр, административное здание, нежилое помещение | ПС 110 кВ Тамбовская №8 | ф.31 ТП-0352, 0213, 0219 | ОВБ | от 20 до 60 мин |  |  |  | 0.83 | 0.83 | 0.83 | 0.83 | 0.83 | 0.83 | 0.83
157 | Административное здание, нежилые помещения, административное здание | ПС 35 кВ Тамбовская №1 | ф.23 ТП-0422, 078 | ОВБ | от 20 до 60 мин |  |  |  | 0.38 | 0.38 | 0.38 | 0.38 | 0.38 | 0.38 | 0.38
158 | Автовокзал, кафе, склады, АЗС, заправка, магазин | ПС 110 кВ Тамбовская №3 | ф.21 ТП-0116 | ОВБ | от 20 до 60 мин |  |  |  | 0.31 | 0.31 | 0.31 | 0.31 | 0.31 | 0.31 | 0.31
159 | Административное здание | ПС 35 кВ Тамбовская №1 | ф. 21 ТП-0464 | ОВБ | от 20 до 60 мин |  |  |  | 0.22 | 0.22 | 0.22 | 0.22 | 0.22 | 0.22 | 0.22
160 | Базы, автомойка, гаражи, склад, уличное освещение | ПС 220/110 кВ Тамбовская №7 | ф. 17 ТП-0286, 72 | ОВБ | от 20 до 60 мин |  |  |  |  | 0.31 | 0.31 | 0.31 | 0.31 | 0.31 | 0.31
161 | Административное здание, гаражи, ООО "Электрохимоборудование, цех, стройка | ПС 220/110 кВ Тамбовская №4 | ф. 12 ТП-0117, 0202, 046 | ОВБ | от 20 до 60 мин |  |  |  |  | 0.67 | 0.67 | 0.67 | 0.67 | 0.67 | 0.67
162 | Административное здание, магазины, нежилые помещения, адвокатская палата, кафе | ПС 35 кВ Тамбовская №1 | ф.25 ТП-0113 | ОВБ | от 20 до 60 мин |  |  |  |  | 0.31 | 0.31 | 0.31 | 0.31 | 0.31 | 0.31
163 | Торговый центр | ПС 110 кВ Тамбовская №7 | ф.12 ТП-0214 | ОВБ | от 20 до 60 мин |  |  |  |  | 0.4 | 0.4 | 0.4 | 0.4 | 0.4 | 0.4
164 | Административное здание, ПТФ Пакмаркет, ГСК, АЗС, шиномонтаж | ПС 110 кВ Тамбовская №8 | ф.34 ТП-090, 0108, 0111, 0122, 0172, 0197, 0237 | ОВБ | от 20 до 60 мин |  |  |  |  | 1.01 | 1.01 | 1.01 | 1.01 | 1.01 | 1.01
165 | Население, ГСК, нежилые помещения, кафе, магазины, мастерские, база "Агрохолод", СНТ, стройка | ПС 110 кВ Тамбовская №5 | ф. 32(33-15), ТП-492, 0211,034,0368,0206,065,0185, 0181, 361 | ОВБ | от 20 до 60 мин | [5 empty] | 0.9 | 0.9 | 0.9 | 0.9 | 0.9
166 | ОАО "Максимовский" | ПС 110 кВ Тамбовская №2 | ф.34 ТП-0118 | ОВБ | от 20 до 60 мин | [5 empty] | 0.41 | 0.41 | 0.41 | 0.41 | 0.41
167 | торгово-развлекательный центр | ПС 35 кВ Тамбовская №1 | яч. №№36, 60 | ОВБ | от 20 до 60 мин | [5 empty] | 0.45 | 0.45 | 0.45 | 0.45 | 0.45
168 | ООО "Гранд" | ПС 35 кВ Тамбовская №1 | ф. 21 ТП-0335 | ОВБ | от 20 до 60 мин | [6 empty] | 0.41 | 0.41 | 0.41 | 0.41
169 | ООО "Плес", нежилые помещения, | ПС 35 кВ Тамбовская №1 | ф. 24 ТП-507, 0457 | ОВБ | от 20 до 60 мин | [6 empty] | 0.45 | 0.45 | 0.45 | 0.45
170 | ООО ГК "Промресурс" | ПС 110 кВ Тамбовская №8 | ф. 31 ТП-0352 | ОВБ | от 20 до 60 мин | [6 empty] | 0.21 | 0.21 | 0.21 | 0.21
171 | Население, магазины,уличное освещение, школа, детский сад. | ПС 110 кВ Тамбовская №8 | 35 | ОВБ | от 20 до 60 мин | [6 empty] | 0.1 | 0.1 | 0.1 | 0.1
172 | Павильоны, уличное освещение, население, центр подготовки спортсменов, ООО "КомСтрой" | ПС 35 кВ Тамбовская №1 | ф. 33 ТП-0426, 61 | ОВБ | от 20 до 60 мин | [6 empty] | 0.1 | 0.1 | 0.1 | 0.1
173 | Торговый центр | ПС 110 кВ Тамбовская №2 | ф.10 ТП-0353 | ОВБ | от 20 до 60 мин | [6 empty] | 0.62 | 0.62 | 0.62 | 0.62
174 | Административное здание, АЗК, химчистка, производственное помещение, склад, цех, ГСК | ПС 110 кВ Тамбовская №3 | ф.29 ТП-0138, 0199 | ОВБ | от 20 до 60 мин | [6 empty] | 0.56 | 0.56 | 0.56 | 0.56
175 | Население, SPA-салон, нежилые помещения, магазины | ПС 35 кВ Тамбовская №1 | ф.4 ТП-0304 | ОВБ | от 20 до 60 мин | [7 empty] | 0.41 | 0.41 | 0.41
176 | Административное здание, нежилые помещения, стройка | ПС 35 кВ Тамбовская №1 | ф. 48 ТП-0287 | ОВБ | от 20 до 60 мин | [7 empty] | 0.41 | 0.41 | 0.41
177 | Столярный цех, ЗАО "ТВЭСТ" | ПС 110 кВ Тамбовская №4 | ф.12 ТП-046, 0141 | ОВБ | от 20 до 60 мин | [7 empty] | 0.62 | 0.62 | 0.62
178 | Торговый центр, стройка | ПС 110 кВ Тамбовская №8 | ф. 39 ф.44 ТП-0381, 0450 | ОВБ | от 20 до 60 мин | [8 empty] | 0.53 | 0.53
179 | Население, магазины, нежилые помещения, стоматологический кабинет | ПС 35 кВ Тамбовская №1 | ф. 36 ТП-048 | ОВБ | от 20 до 60 мин | [8 empty] | 0.41 | 0.41
180 | Торгово-развлекательный центр | ПС 110 кВ Тамбовская №8 | яч.36, 60 ТП-0478 | ОВБ | от 20 до 60 мин | [8 empty] | 0.5 | 0.5
181 | Торгово-выставочный комплекс, население, стройка, склад, мастеская, цех лесопильного производства | ПС 110 кВ Октябрь | ф. 39 ТП-0416,445, 0312,0444, 0445, 487,498 | ОВБ | от 20 до 60 мин | [8 empty] | 0.49 | 0.49
182 | Торговый центр, стройка, нежилое помещение | ПС 110 кВ Тамбовская №1 | ф.16 ТП-0415, 0438, 0510 | ОВБ | от 20 до 60 мин | [8 empty] | 0.75 | 0.75
183 | Станция катодной защиты, население, магазины, | ПС 110 кВ Тамбовская №2 | ф. 17 ТП-71, 70, 193, 177 | ОВБ | от 20 до 60 мин | [8 empty] | 0.72 | 0.72
184 | Склады, базы, магазины, ГСК, административные здания, нежилые помещения | ПС 110 кВ Пигмент | ф. 91 ТП-045 | ОВБ | от 20 до 60 мин | [9 empty] | 0.15
185 | Административные здание, гаражи | ПС 110 кВ Тамбовская №1 | ф.39 ТП-471, 057 | ОВБ | от 20 до 60 мин | [9 empty] | 0.43
186 | Станция катодной защиты, население, магазины, стройка | ПС 110 кВ Тамбовская №5 | ф. 21 ТП-261, 207, 0419, 0437 | ОВБ | от 20 до 60 мин | [9 empty] | 0.82
187 | Административное здание | ПС 35 кВ Тамбовская №1 | ф.5 ТП-0489 | ОВБ | от 20 до 60 мин | [9 empty] | 0.41
188 | Административные здания, подземные гаражи | ПС 35 кВ Тамбовская №1 | ф. 48 ТП-0208 | ОВБ | от 20 до 60 мин | [9 empty] | 0.38
189 | Стоянка, мастерская, изготовление памятников, стройки, магазин | ПС 35 кВ Тамбовская №1 | ф. 44 ТП-0313, 0411, 0475 | ОВБ | от 20 до 60 мин | [9 empty] | 0.43
190 | Торгово-офисное здание | ПС 110 кВ Тамбовская №4 | ф.25 ТП-0409 | ОВБ | от 20 до 60 мин | [9 empty] | 0.31
191 | Мастерская, стройка | ПС 35 кВ Тамбовская №1 | ф. 14 ТП-0112, 0492 | ОВБ | от 20 до 60 мин | [9 empty] | 0.32
7. АО "Тамбовские сетевая компания", Рассказовский филиал | [5 empty] | 0.59 | 0.76 | 0.97 | 1.42 | 1.96 | 2.49 | 2.91 | 3.37 | 3.7 | 4.01
192 | Магазин, Население, Хлебзавод | ПС-110/35/6кВ «Рассказовская» | ВЛ-6кВ №12 | ОП | от 5 до 20 мин | 0.59 | 0.59 | 0.59 | 0.59 | 0.59 | 0.59 | 0.59 | 0.59 | 0.59 | 0.59
193 | Завод Рематра | ПС-110/35/6кВ «Рассказовская» | ВЛ-6кВ №27, №30 | ОП | от 5 до 20 мин |  | 0.17 | 0.17 | 0.17 | 0.17 | 0.17 | 0.17 | 0.17 | 0.17 | 0.17
194 | Население, 2-АЗС | ПС-110/35/6кВ «Рассказовская» | ВЛ-6кВ №6, №29 | ОП | от 5 до 20 мин |  |  | 0.21 | 0.21 | 0.21 | 0.21 | 0.21 | 0.21 | 0.21 | 0.21
195 | Население, СКВ№ 2 | ПС-110/35/6кВ «Рассказовская» | ВЛ-6кВ №8 | ОП | от 5 до 20 мин |  |  |  | 0.45 | 0.45 | 0.45 | 0.45 | 0.45 | 0.45 | 0.45
196 | Население | ПС-110/35/6кВ «Рассказовская» | ВЛ-6кВ №9 | ОП | от 5 до 20 мин |  |  |  |  | 0.54 | 0.54 | 0.54 | 0.54 | 0.54 | 0.54
197 | КФХ, Население | ПС-110/10кВ «Спасская» | ВЛ-10кВ №3, №9 | ОП | от 20 до 60 мин | [5 empty] | 0.53 | 0.53 | 0.53 | 0.53 | 0.53
198 | Население, Магазин | ПС-110/35/6кВ «Рассказовская» | ВЛ-6кВ № 16 ТП-4, ТП-39 | ОВБ | от 20 до 60 мин | [6 empty] | 0.42 | 0.42 | 0.42 | 0.42
199 | Население | ПС-110/35/6кВ «Рассказовская» | ВЛ-6кВ №20 ТП-9, ТП-27 | ОВБ | от 20 до 60 мин | [7 empty] | 0.46 | 0.46 | 0.46
200 | Население | ПС-110/35/6кВ «Рассказовская» | ВЛ-6кВ №20 ТП-10, ТП-28 | ОВБ | от 20 до 60 мин | [8 empty] | 0.33 | 0.33
201 | Морг, СКВ № 5, Население | ПС-110/35/6кВ «Рассказовская» | ВЛ-6кВ №20 ТП-12, ТП-92 | ОВБ | от 20 до 60 мин | [9 empty] | 0.31
8. АО "Тамбовская сетевая компания", Рассказовский филиал, Котовское ПО | [5 empty] | 0.44 | 0.79 | 1.03 | 1.39 | 1.49 | 1.65 | 1.8 | 1.93 | 2.49 | 3
202 | г.Котовск, ул. Набережная 25, 27, 29, 31, 32, 36; ул. Красногвардейская, 3, 4, 6; кафе «Бумеранг»; ул. Октябрьская, 34, 36, 37А; пр. Труда, 6, 8, 9; ул. Котовского, 44; кафе «Кушавель»; ул. Красногвардейская, 16; ул. Набережная 14-16-18; пр. Труда, 1, 2 | ТП-2,3,4 | 9 | ОВБ | от 20 до 60 мин | 0.44 | 0.44 | 0.44 | 0.44 | 0.44 | 0.44 | 0.44 | 0.44 | 0.44 | 0.44
203 | г.Котовск, ул. Гаврилова, 8, 10, 12, 16; ул. Октябрьская, 44, 43, 45, 47, 49; общежитие, ул. Котовского, 43; ул. Гаврилова, 22 (магазин); ул. Котовского, 45, 50, 54; ул. Красногвардейская, 11а, 11б, 11в, 9а; ул. Кирова, 37 | ТП-15,16 | 9 | ОВБ | от 20 до 60 мин |  | 0.35 | 0.35 | 0.35 | 0.35 | 0.35 | 0.35 | 0.35 | 0.35 | 0.35
204 | г.Котовск, ул. Лесная, ул. Луговая, Коллективные сады, ИП Саградян, ОАО «Стром», Шиномонтаж «Гуров», «Стрыков», ОАО «Искож» (тентовый участок), ремонтная мастерская ИП Галкин, магазин "Омега", магазин "Мастер", магазин "Мир мебели", ООО "Тиас", Токмаче | ТП-24,25,46,50 | 9 | ОВБ | от 20 до 60 мин |  |  | 0.24 | 0.24 | 0.24 | 0.24 | 0.24 | 0.24 | 0.24 | 0.24
205 | г.Котовск, ул. Котовского, 11, 13, 15, 17, 21, 23, 25, 27; ул. Октябрьская, 10, 12, 14, 16, 18, 20, 24, 26, 27, 29, 31 ул. Пионерская, 5, 7, 10, 12, 14 магазин «Канцлер» ул. Пионерская, 1, 2, 4, 6 ул. Октябрьская, 19 ул. Набережная, 8; автошкола "Регион" | ТП-5,6,40 | 26 | ОВБ | от 20 до 60 мин |  |  |  | 0.36 | 0.36 | 0.36 | 0.36 | 0.36 | 0.36 | 0.36
206 | г.Котовск, ул. Котовского, 18, 20, 22, 26, 28, 30, 32; ул. Кирова, 9, 11, 13, 15, 19, 21, 23; ул. Свободы, 15, 17, 19; ул. Пионерская, 13, 15, 17, 18, 20; ул. Советская, 4а | ТП-7,8 | 26 | ОВБ | от 20 до 60 мин |  |  |  |  | 0.1 | 0.1 | 0.1 | 0.1 | 0.1 | 0.1
207 | г.Котовск, ул. Свободы, 3, 5, 7; ул. Колхозная, 2, 3, 8; ул. Октябрьская, 2, 2а, 4, 7; ул. Котовского, 7, 12 | ТП-9,10 | 26 | ОВБ | от 20 до 60 мин | [5 empty] | 0.16 | 0.16 | 0.16 | 0.16 | 0.16
208 | г.Котовск, ул. Котовского, 10; ул. Колхозная, 14, 20, 22; ул. Южная, 1, 2; ул. Зеленая, 1, 3; ВЛИ частный сектор; ул. Котовского, 8; ул. Октябрьская, 8, 8а; 3D кинотеатр | ТП-28,30,38 | 9 | ОВБ | от 20 до 60 мин | [6 empty] | 0.15 | 0.15 | 0.15 | 0.15
209 | г.Котовск ул. Котовского, 14; рынок, магазин "Огонек" | ТП-19,43 | 9 | ОВБ | от 20 до 60 мин | [7 empty] | 0.13 | 0.13 | 0.13
210 | г.Котовск, ул. 9-ой Пятилетки, 1,3,7,9; магазин "Магнит", магазин "Эконом", магазин "Вальс цветов", ул. Мичуринская, 26, 28, 28а,28б; ул. Посконкина, 2,6,8, 8а,8б,10, 10а,16а; ул. Профсоюзная, 3, 5, 7, 11; ОАО «Агро» | ТП-31,32,33,36а | 26.29 | ОВБ | от 20 до 60 мин | [8 empty] | 0.56 | 0.56
211 | г.Котовск, ВЛЭП 0,4 кВ ул. Строительная, ул. Кирпичная-частный сектор, Посконкина, 28, 28а, 30, 32 | ТП-34,42 | 5а,11 | ОВБ | от 20 до 60 мин | [9 empty] | 0.51
Восточная зона | [5 empty] | 1.67 | 2.3 | 5.93 | 10.87 | 11.59 | 17.77 | 26.91 | 29.91 | 30.07 | 30.26
1. Кирсановский РЭС | [5 empty] | 0 | 0 | 1.37 | 1.37 | 1.37 | 2.75 | 4.63 | 4.63 | 4.63 | 4.63
212 | МБОУ Уваровщинская школа, в/башня, п. Тоновка. | ПС 110 кВ Кирсановская | 14 | ОП | до 5 мин |  |  | 0.29 | 0.29 | 0.29 | 0.29 | 0.29 | 0.29 | 0.29 | 0.29
213 | ЛПУМГ ф-ла ООО Газпром трансгаз Саратов | ПС 110 кВ Кирсановская | 39 | ОП | до 5 мин |  |  | 0.14 | 0.14 | 0.14 | 0.14 | 0.14 | 0.14 | 0.14 | 0.14
214 | ОАО "Тамбовнефтепродукт" (АЗС) | ПС 110 кВ Кирсановская | 35 | ОП | до 5 мин |  |  | 0.38 | 0.38 | 0.38 | 0.38 | 0.38 | 0.38 | 0.38 | 0.38
215 | ЗАО Кирсановский механический завод, АО ТСК Рассказовский филиал Кирсановский ПУ, Кирсановавтотранс, Вымпел комуникации "Билайн", ЗАО Мобиком-Центр "Мегафон", ОАО Мобильныетелесистемы "МТС" | ПС 110 кВ Кирсановская | 28 | ОП | до 5 мин |  |  | 0.08 | 0.08 | 0.08 | 0.08 | 0.08 | 0.08 | 0.08 | 0.08
216 | Следственный отдел прокуратуры, ООО райжилкомхоз, население | ПС 110 кВ Кирсановская | 32 | ОП | до 5 мин |  |  | 0.27 | 0.27 | 0.27 | 0.27 | 0.27 | 0.27 | 0.27 | 0.27
217 | Юго-Восточная агрогруппа, ООО Ремсельвод | ПС 110 кВ Кирсановская | 38 | ОП | до 5 мин |  |  | 0.18 | 0.18 | 0.18 | 0.18 | 0.18 | 0.18 | 0.18 | 0.18
218 | Площадка КУ ф-ла ПАО Россети Центр-Тамбовэнерго | ПС 110 кВ Кирсановская | 40 | ОП | от 5 до 20 мин |  |  | 0.03 | 0.03 | 0.03 | 0.03 | 0.03 | 0.03 | 0.03 | 0.03
219 | п. Солдатчина | ПС 35 кВ Оржевская (откл. ВЛ 35 кВ Кирсановская-Оржевская с ПС 110 кВ Кирсановская) | 01 | ОП | от 5 до 20 мин | [5 empty] | 0.01 | 0.01 | 0.01 | 0.01 | 0.01
220 | СПК Оржевский, с. Оржевка. |  | 05 | ОП | от 5 до 20 мин | [5 empty] | 0.12 | 0.12 | 0.12 | 0.12 | 0.12
221 | ООО "Нива", ООО "Бибиковское", Бибиковский с/с, с. Бибиковка, Новоздвиженка, д. Паничка |  | 07 | ОП | от 5 до 20 мин | [5 empty] | 0.12 | 0.12 | 0.12 | 0.12 | 0.12
222 | ООО "Масловское", ООО "Песковское", Оржевские с/с, с. Масловка, Паника, Васильевка, Пески, |  | 13 | ОП | от 5 до 20 мин | [5 empty] | 0.14 | 0.14 | 0.14 | 0.14 | 0.14
223 | ХН ПС-35кВ Оржевская |  | 15 | ОП | от 5 до 20 мин | [5 empty] | 0.01 | 0.01 | 0.01 | 0.01 | 0.01
224 | ОАО Кристалл | ПС 35 кВ Сахзавод (откл. ВЛ 35 кВ Кирсановская-Уметская с отп. с ПС 110 кВ Кирсановская) |  | ОП | от 5 до 20 мин | [5 empty] | 0.5 | 0.5 | 0.5 | 0.5 | 0.5
225 | Ростелеком узел связи, с. Марьинка, с. Рамза | ПС 35 кВ Марьинская (откл. ВЛ 35 кВ Кирсановская-Уметская с отп. с ПС 110 кВ Кирсановская) | 03 | ОП | от 5 до 20 мин | [5 empty] | 0.06 | 0.06 | 0.06 | 0.06 | 0.06
226 | Ростелеком узел связи, с. Дербень, с. Сосновка, в/башня. |  | 07 | ОП | от 5 до 20 мин | [5 empty] | 0.03 | 0.03 | 0.03 | 0.03 | 0.03
227 | МБОУ Уваровщинская школа, Дет. Сад, в/башня, с. Чутановка, п. Старица, п. Садовка. |  | 13 | ОП | от 5 до 20 мин | [5 empty] | 0.21 | 0.21 | 0.21 | 0.21 | 0.21
228 | с. Марьинка |  | 16 | ОП | от 5 до 20 мин | [5 empty] | 0.01 | 0.01 | 0.01 | 0.01 | 0.01
229 | совхоз Софинский | ПС 35 кВ Романовская (откл ВЛ 35 кВ Инжавинская-Балыклейская с ПС 110 кВ Инжавинская) | 2 | ОП | от 5 до 20 мин | [5 empty] | 0.01 | 0.01 | 0.01 | 0.01 | 0.01
230 | с.Царевка | ПС 35 кВ Ветеринарная (откл ВЛ 35 кВ Инжавинская-Балыклейская с ПС 110 кВ Инжавинская) | 1 | ОП | от 5 до 20 мин | [5 empty] | 0.08 | 0.08 | 0.08 | 0.08 | 0.08
231 | п. Ветеринарный, КФХ |  | 2 | ОП | от 5 до 20 мин | [5 empty] | 0.03 | 0.03 | 0.03 | 0.03 | 0.03
232 | п. Ветеринарный |  | 3 | ОП | от 5 до 20 мин | [5 empty] | 0.02 | 0.02 | 0.02 | 0.02 | 0.02
233 | п. Восточный, п. Натальевка |  | 4 | ОП | от 5 до 20 мин | [5 empty] | 0.03 | 0.03 | 0.03 | 0.03 | 0.03
234 | Югшо-Восточная агрогруппа Элеватор | ПС 35 кВ Восточная | 04 | ОП | от 5 до 20 мин | [6 empty] | 0.05 | 0.05 | 0.05 | 0.05
235 | РП Умет | ПС 35 кВ Восточная | 08 | ОП | от 5 до 20 мин | [6 empty] | 0.02 | 0.02 | 0.02 | 0.02
236 | МП ЖКХ Уметское, Умет, школа, Дет. Сад | ПС 35 кВ Восточная | 11 | ОП | от 5 до 20 мин | [6 empty] | 0.38 | 0.38 | 0.38 | 0.38
237 | СПК "1-Мая", СПК"Ольховский", Сергеевский с/с; с. Ольховка, Ильинка, Сергиевка | ПС 35 кВ Восточная | 13 | ОП | от 5 до 20 мин | [6 empty] | 0.24 | 0.24 | 0.24 | 0.24
238 | ООО "Скачиха"; Скачихинский с/с, с. Скачиха, ООО "Дорожник". | ПС 35 кВ Восточная | 14 | ОП | от 5 до 20 мин | [6 empty] | 0.09 | 0.09 | 0.09 | 0.09
239 | СХПК "Любичевский", ООО "Заря" (АЗС), МП ЖКХ Уметское, ООО "Дорожник". | ПС 35 кВ Восточная | 15 | ОП | от 5 до 20 мин | [6 empty] | 0.32 | 0.32 | 0.32 | 0.32
240 | Юго-Восточная агрогруппа Элеватор | ПС 35 кВ Восточная | 16 | ОП | от 5 до 20 мин | [6 empty] | 0.24 | 0.24 | 0.24 | 0.24
241 | СПК "Мара", Софьинский с/с, р.п. Умет, с. Софьинка, Осиновка | ПС 35 кВ Восточная | 17 | ОП | от 5 до 20 мин | [6 empty] | 0.09 | 0.09 | 0.09 | 0.09
242 | Население, с. Гавриловка 1, Вельможка | ПС 35 кВ Гавриловская | 15 | ОП | от 5 до 20 мин | [6 empty] | 0.21 | 0.21 | 0.21 | 0.21
243 | Население, Чуповский с/с, Чуповка, Кондаурово,Ольшанка, Булыгино | ПС 35 кВ Гавриловская | 16 | ОП | от 5 до 20 мин | [6 empty] | 0.24 | 0.24 | 0.24 | 0.24
2. Инжавинский РЭС | [5 empty] | 0 | 0 | 1.41 | 1.41 | 1.41 | 3.12 | 3.12 | 3.12 | 3.12 | 3.12
244 | Агропромснаб | ПС 110 кВ Инжавинская | 04 | ОП | до 5 мин |  |  | 0.01 | 0.01 | 0.01 | 0.01 | 0.01 | 0.01 | 0.01 | 0.01
245 | ОАО Инжавинский Маслозавод | ПС 110 кВ Инжавинская | 10 | ОП | до 5 мин |  |  | 0.09 | 0.09 | 0.09 | 0.09 | 0.09 | 0.09 | 0.09 | 0.09
246 | БЫТ | ПС 110 кВ Инжавинская | 15 | ОП | до 5 мин |  |  | 0.05 | 0.05 | 0.05 | 0.05 | 0.05 | 0.05 | 0.05 | 0.05
247 | Колос КФХ, Регион ООО, РН-ЭНЕРГО ООО | ПС 110 кВ Инжавинская | 18 | ОП | до 5 мин |  |  | 0.81 | 0.81 | 0.81 | 0.81 | 0.81 | 0.81 | 0.81 | 0.81
248 | БЫТ | ПС 110 кВ Инжавинская | 19 | ОП | до 5 мин |  |  | 0.02 | 0.02 | 0.02 | 0.02 | 0.02 | 0.02 | 0.02 | 0.02
249 | Население: с. Терновое, ООО Комунальник, Кирсановский лесхоз | ПС 110 кВ Инжавинская | 20 | ОП | до 5 мин |  |  | 0.25 | 0.25 | 0.25 | 0.25 | 0.25 | 0.25 | 0.25 | 0.25
250 | Население: Карандеевка, Караул, Нащекино, СХПК Новый быт, Караульский с/с, | ПС 110 кВ Инжавинская | 22 | ОП | от 5 до 20 мин |  |  | 0.18 | 0.18 | 0.18 | 0.18 | 0.18 | 0.18 | 0.18 | 0.18
251 | Население | ПС 35 кВ Балыклейская (откл ВЛ 35 кВ Инжавинская-Балыклейская с ПС 110 кВ Инжавинская) | 03 | ОП | от 5 до 20 мин | [5 empty] | 0.42 | 0.42 | 0.42 | 0.42 | 0.42
252 | Население |  | 04 | ОП | от 5 до 20 мин | [5 empty] | 0.03 | 0.03 | 0.03 | 0.03 | 0.03
253 | Население |  | 09 | ОП | от 5 до 20 мин | [5 empty] | 0.08 | 0.08 | 0.08 | 0.08 | 0.08
254 | Население |  | 10 | ОП | от 5 до 20 мин | [5 empty] | 0.25 | 0.25 | 0.25 | 0.25 | 0.25
255 | Население: с. Балыклей, п. Садовый, Балыклейский с/с |  | 13 | ОП | от 5 до 20 мин | [5 empty] | 0.04 | 0.04 | 0.04 | 0.04 | 0.04
256 | Население: Ясатчино-Балыклей, Карай-Салтыковский с/с, КФХ Мечта, КФХ Колос, КФХ Надежда |  | 14 | ОП | от 5 до 20 мин | [5 empty] | 0.06 | 0.06 | 0.06 | 0.06 | 0.06
257 | РП Юбилейная |  | 16 | ОП | от 5 до 20 мин | [5 empty] | 0.06 | 0.06 | 0.06 | 0.06 | 0.06
258 | Население | ПС 35 кВ Романовская (откл ВЛ 35 кВ Инжавинская-Балыклейская с ПС 110 кВ Инжавинская) | 1 | ОП | от 5 до 20 мин | [5 empty] | 0.05 | 0.05 | 0.05 | 0.05 | 0.05
259 | Население |  | 3 | ОП | от 5 до 20 мин | [5 empty] | 0 | 0 | 0 | 0 | 0
260 | КФХ Епифанов |  | 4 | ОП | от 5 до 20 мин | [5 empty] | 0.08 | 0.08 | 0.08 | 0.08 | 0.08
261 | СХПК "Софьинский", Сергиевский с/с, д. Павловка |  | 5 | ОП | от 5 до 20 мин | [5 empty] | 0.01 | 0.01 | 0.01 | 0.01 | 0.01
262 | Рыбхоз-Карай |  | 6 | ОП | от 5 до 20 мин | [5 empty] | 0.12 | 0.12 | 0.12 | 0.12 | 0.12
263 | Хоз. нужды | ПС 35 кВ Филатовская (откл ВЛ 35 кВ Инжавинская-Филатовская с ПС 110 кВ Инжавинская) | 03 | ОП | от 5 до 20 мин | [5 empty] | 0.01 | 0.01 | 0.01 | 0.01 | 0.01
264 | Население |  | 04 | ОП | от 5 до 20 мин | [5 empty] | 0.02 | 0.02 | 0.02 | 0.02 | 0.02
265 | СХПК им. Димитрова |  | 07 | ОП | от 5 до 20 мин | [5 empty] | 0.1 | 0.1 | 0.1 | 0.1 | 0.1
266 | ООО Рассвет, Марьевский с/с; д. Марьевка, Кулевча |  | 13 | ОП | от 5 до 20 мин | [5 empty] | 0.19 | 0.19 | 0.19 | 0.19 | 0.19
267 | СХПК "Память Ленина", Ломовский с/с; д. Сатино |  | 14 | ОП | от 5 до 20 мин | [5 empty] | 0.1 | 0.1 | 0.1 | 0.1 | 0.1
268 | Население |  | 15 | ОП | от 5 до 20 мин | [5 empty] | 0.03 | 0.03 | 0.03 | 0.03 | 0.03
269 | РП Чернавская |  | 16 | ОП | от 5 до 20 мин | [5 empty] | 0.06 | 0.06 | 0.06 | 0.06 | 0.06
3. Жердевский РЭС | [5 empty] | 0 | 0 | 0 | 0.8 | 0.8 | 1.91 | 3.31 | 6.16 | 6.16 | 6.16
270 | ООО "Тамбовский бекон" | ПС 110 кВ Жердевская | 07 | ОП | до 5 мин |  |  |  | 0.35 | 0.35 | 0.35 | 0.35 | 0.35 | 0.35 | 0.35
271 | ООО Дорожник | ПС 110 кВ Жердевская | 15 | ОП | до 5 мин |  |  |  | 0.23 | 0.23 | 0.23 | 0.23 | 0.23 | 0.23 | 0.23
272 | ООО Савальское | ПС 110 кВ Жердевская | 19 | ОП | до 5 мин |  |  |  | 0.06 | 0.06 | 0.06 | 0.06 | 0.06 | 0.06 | 0.06
273 | Электросервис, АЗС | ПС 110 кВ Жердевская | 21 | ОП | до 5 мин |  |  |  | 0.05 | 0.05 | 0.05 | 0.05 | 0.05 | 0.05 | 0.05
274 | Ч.П. Елагин | ПС 110 кВ Жердевская | 23 | ОП | до 5 мин |  |  |  | 0.11 | 0.11 | 0.11 | 0.11 | 0.11 | 0.11 | 0.11
275 | СПК К.Маркса | ПС 35 кВ Максимовская (откл ВЛ 35 кВ Жердевская-Максимовская с ПС 110 кВ Жердевская) | 04 | ОП | от 5 до 20 мин | [5 empty] | 0.09 | 0.09 | 0.09 | 0.09 | 0.09
276 | СПК К.Маркса |  | 07 | ОП | от 5 до 20 мин | [5 empty] | 0.07 | 0.07 | 0.07 | 0.07 | 0.07
277 | Резерв |  | 13 | ОП | от 5 до 20 мин | [5 empty] | 0 | 0 | 0 | 0 | 0
278 | ООО Дн Жердевка |  | 14 | ОП | от 5 до 20 мин | [5 empty] | 0.08 | 0.08 | 0.08 | 0.08 | 0.08
279 | Рыбкино быт |  | 16 | ОП | от 5 до 20 мин | [5 empty] | 0.01 | 0.01 | 0.01 | 0.01 | 0.01
280 | ОАО "Знаменский сахарный завод" - Филиал "Жердевский" | ПС 35 кВ Сахзавод (откл ВЛ 35 кВ Сахзавод с ПС 110 кВ Жердевская) |  | ОП | от 5 до 20 мин | [5 empty] | 0.6 | 0.6 | 0.6 | 0.6 | 0.6
281 | ООО " Газпром трансгаз Саратов" | ПС 35 кВ Сукмановская (откл ВЛ 35 кВ Жердевская-Сукмановская с ПС 110 кВ Жердевская) | 1 | ОП | от 5 до 20 мин | [5 empty] | 0 | 0 | 0 | 0 | 0
282 | КФХ зерноток |  | 2 | ОП | от 5 до 20 мин | [5 empty] | 0.02 | 0.02 | 0.02 | 0.02 | 0.02
283 | с. Сукмановка Быт, Сах завод очистные |  | 3 | ОП | от 5 до 20 мин | [5 empty] | 0.09 | 0.09 | 0.09 | 0.09 | 0.09
284 | с. Сукмановка Быт |  | 4 | ОП | от 5 до 20 мин | [5 empty] | 0.15 | 0.15 | 0.15 | 0.15 | 0.15
285 | СПК М.Горького | ПС 110 кВ М.Горьковская (откл ВЛ 110 кВ Уваровская - М.Горьковская с ПС 110 кВ Уваровская) | 06 | ОП | от 5 до 20 мин | [6 empty] | 0.09 | 0.09 | 0.09 | 0.09
286 | СПК М.Горького |  | 14 | ОП | от 5 до 20 мин | [6 empty] | 0.13 | 0.13 | 0.13 | 0.13
287 | ООО Агрофирма Заря, СПК М.Горького |  | 16 | ОП | от 5 до 20 мин | [6 empty] | 0.21 | 0.21 | 0.21 | 0.21
288 | Лихарево,Григорьевка быт | ПС 110 кВ Шпикуловская (откл ВЛ 110 кВ Уваровская - М.Горьковская с ПС 110 кВ Уваровская) | 03 | ОП | от 5 до 20 мин | [6 empty] | 0.12 | 0.12 | 0.12 | 0.12
289 | Петровка быт,АЗС |  | 07 | ОП | от 5 до 20 мин | [6 empty] | 0.25 | 0.25 | 0.25 | 0.25
290 | Шпикулово быт,ООО"Агротехнолог" |  | 08 | ОП | от 5 до 20 мин | [6 empty] | 0.06 | 0.06 | 0.06 | 0.06
291 | ООО Агротехнология |  | 10 | ОП | от 5 до 20 мин | [6 empty] | 0 | 0 | 0 | 0
292 | ООО Агротехнология |  | 12 | ОП | от 5 до 20 мин | [6 empty] | 0.09 | 0.09 | 0.09 | 0.09
293 | Ивановка,2-я Александровка быт |  | 14 | ОП | от 5 до 20 мин | [6 empty] | 0.02 | 0.02 | 0.02 | 0.02
294 | ООО Петровское | ПС 35 кВ Туголуковская (откл ВЛ 110 кВ Уваровская - М.Горьковская с ПС 110 кВ Уваровская) | 1 | ОП | от 5 до 20 мин | [6 empty] | 0.05 | 0.05 | 0.05 | 0.05
295 | Быт с Туголуково |  | 2 | ОП | от 5 до 20 мин | [6 empty] | 0.03 | 0.03 | 0.03 | 0.03
296 | Быт с Туголуково |  | 3 | ОП | от 5 до 20 мин | [6 empty] | 0.01 | 0.01 | 0.01 | 0.01
297 | ООО Савальское, Вязовской с/с |  | 4 | ОП | от 5 до 20 мин | [6 empty] | 0.09 | 0.09 | 0.09 | 0.09
298 | Школа |  | 5 | ОП | от 5 до 20 мин | [6 empty] | 0.12 | 0.12 | 0.12 | 0.12
299 | ИП Бессонов |  | 6 | ОП | от 5 до 20 мин | [6 empty] | 0.03 | 0.03 | 0.03 | 0.03
300 | АЗС |  | 8 | ОП | от 5 до 20 мин | [6 empty] | 0.05 | 0.05 | 0.05 | 0.05
301 | КФХ Макаров |  | 11 | ОП | от 5 до 20 мин | [6 empty] | 0.05 | 0.05 | 0.05 | 0.05
302 | База ЖЭС | ПС 35 кВ Городская | 05 | ДУ | от 5 до 20 мин | [7 empty] | 0.3 | 0.3 | 0.3
303 | Жердевка Быт | ПС 35 кВ Городская | 21 | ДУ | от 5 до 20 мин | [7 empty] | 0.04 | 0.04 | 0.04
304 | КФХ "АИСТ",очистные Сах/Завода. | ПС 35 кВ Городская | 25 | ДУ | от 5 до 20 мин | [7 empty] | 0.01 | 0.01 | 0.01
305 | Аэродром | ПС 35 кВ Городская | 27 | ДУ | от 5 до 20 мин | [7 empty] | 0.01 | 0.01 | 0.01
306 | Бурнак быт | ПС 35 кВ Бурнакская | 06 | ДУ | от 5 до 20 мин | [7 empty] | 0.22 | 0.22 | 0.22
307 | ООО "Тамбовский бекон" | ПС 35 кВ Бурнакская | 13 | ДУ | от 5 до 20 мин | [7 empty] | 1.92 | 1.92 | 1.92
308 | ИП Иванов | ПС 35 кВ Бурнакская | 15 | ДУ | от 5 до 20 мин | [7 empty] | 0.05 | 0.05 | 0.05
309 | ООО "Тамбовский бекон" | ПС 35 кВ Бурнакская | 19 | ДУ | от 5 до 20 мин | [7 empty] | 0.02 | 0.02 | 0.02
310 | СПК Савальский, Вязовое, ООО Нива | ПС 35 кВ Бурнакская | 20 | ДУ | от 5 до 20 мин | [7 empty] | 0.14 | 0.14 | 0.14
311 | ЧП Завьялов | ПС 35 кВ Бурнакская | 21 | ДУ | от 5 до 20 мин | [7 empty] | 0.05 | 0.05 | 0.05
312 | Цветовка,Преображеновак быт,мастерская. | ПС 35 кВ Бурнакская | 23 | ДУ | от 5 до 20 мин | [7 empty] | 0.09 | 0.09 | 0.09
313 | Комагропром" | ПС 35 кВ Бурнакская | 24 | ДУ | от 5 до 20 мин | [7 empty] | 0 | 0 | 0
4. Уваровский РЭС | [5 empty] | 0 | 0 | 0 | 0.57 | 0.57 | 2.31 | 3.42 | 3.42 | 3.42 | 3.42
314 | СХПК Уваровская Нива. | ПС 110 кВ Уваровская | 4 | ОП | до 5 мин |  |  |  | 0.2 | 0.2 | 0.2 | 0.2 | 0.2 | 0.2 | 0.2
315 | ООО Салют. | ПС 110 кВ Уваровская | 5 | ОП | до 5 мин |  |  |  | 0.02 | 0.02 | 0.02 | 0.02 | 0.02 | 0.02 | 0.02
316 | ОАО ТСК, Подгорненский с/с | ПС 110 кВ Уваровская | 7 | ОП | до 5 мин |  |  |  | 0.2 | 0.2 | 0.2 | 0.2 | 0.2 | 0.2 | 0.2
317 | ЗАО Уваровский сахарный завод | ПС 110 кВ Уваровская | 1 | ОП | до 5 мин |  |  |  | 0.15 | 0.15 | 0.15 | 0.15 | 0.15 | 0.15 | 0.15
318 | ОАО Трансаммиак. | ПС 35 кВ В.Вершинская (откл ВЛ 35 кВ Уваровская-В.Вершинская с ПС 110 кВ Уваровская) | 03 | ОП | от 5 до 20 мин | [5 empty] | 0.01 | 0.01 | 0.01 | 0.01 | 0.01
319 | ООО Рекорд А.М., быт. |  | 04 | ОП | от 5 до 20 мин | [5 empty] | 0.12 | 0.12 | 0.12 | 0.12 | 0.12
320 | КФХ Рекорд , быт . |  | 07 | ОП | от 5 до 20 мин | [5 empty] | 0.05 | 0.05 | 0.05 | 0.05 | 0.05
321 | Быт. |  | 08 | ОП | от 5 до 20 мин | [5 empty] | 0.12 | 0.12 | 0.12 | 0.12 | 0.12
322 | ООО Прогресс, быт . |  | 13 | ОП | от 5 до 20 мин | [5 empty] | 0.12 | 0.12 | 0.12 | 0.12 | 0.12
323 | Быт. |  | 14 | ОП | от 5 до 20 мин | [5 empty] | 0.1 | 0.1 | 0.1 | 0.1 | 0.1
324 | Быт. | ПС 35 кВ Павлодарская (откл ВЛ 35 кВ Уваровская-В.Вершинская с ПС 110 кВ Уваровская) | 01 | ОП | от 5 до 20 мин | [5 empty] | 0.03 | 0.03 | 0.03 | 0.03 | 0.03
325 | ООО Агросоюз, быт. |  | 03 | ОП | от 5 до 20 мин | [5 empty] | 0.18 | 0.18 | 0.18 | 0.18 | 0.18
326 | Быт. |  | 09 | ОП | от 5 до 20 мин | [5 empty] | 0 | 0 | 0 | 0 | 0
327 | Дом-Музей Рахманинова, СПК. Им. К. Маркса, быт. | ПС 110 кВ М.Алабушская (откл ВЛ 110 кВ Уваровская - М.Горьковская с ПС 110 кВ Уваровская) | 1 | ОП | от 5 до 20 мин | [6 empty] | 0.36 | 0.36 | 0.36 | 0.36
328 | Чп. Кончакова. |  | 2 | ОП | от 5 до 20 мин | [6 empty] | 0 | 0 | 0 | 0
329 | Быт. |  | 3 | ОП | от 5 до 20 мин | [6 empty] | 0.05 | 0.05 | 0.05 | 0.05
330 | Быт. |  | 4 | ОП | от 5 до 20 мин | [6 empty] | 0 | 0 | 0 | 0
331 | Быт. |  | 5 | ОП | от 5 до 20 мин | [6 empty] | 0.12 | 0.12 | 0.12 | 0.12
332 | ООО Молодая Гвардия |  | 6 | ОП | от 5 до 20 мин | [6 empty] | 0.03 | 0.03 | 0.03 | 0.03
333 | ООО Суворова | ПС 110 кВ М.Горьковская (откл ВЛ 110 кВ Уваровская - М.Горьковская с ПС 110 кВ Уваровская) | 04 | ОП | от 5 до 20 мин | [6 empty] | 0.03 | 0.03 | 0.03 | 0.03
334 | Быт. |  | 05 | ОП | от 5 до 20 мин | [6 empty] | 0.31 | 0.31 | 0.31 | 0.31
335 | ООО Суворова. |  | 07 | ОП | от 5 до 20 мин | [6 empty] | 0 | 0 | 0 | 0
336 | ООО Зеленый Луч . Быт. | ПС 35 кВ Лучевская (откл ВЛ 110 кВ Уваровская - М.Горьковская с ПС 110 кВ Уваровская) | 1 | ОП | от 5 до 20 мин | [6 empty] | 0.05 | 0.05 | 0.05 | 0.05
337 | ООО Прогресс, быт . |  | 2 | ОП | от 5 до 20 мин | [6 empty] | 0.05 | 0.05 | 0.05 | 0.05
338 | ООО Прогресс Энгуразово, быт. |  | 3 | ОП | от 5 до 20 мин | [6 empty] | 0.05 | 0.05 | 0.05 | 0.05
339 | ООО Зеленый Луч . |  | 4 | ОП | от 5 до 20 мин | [6 empty] | 0.01 | 0.01 | 0.01 | 0.01
340 | ООО Зеленый Луч . быт. |  | 6 | ОП | от 5 до 20 мин | [6 empty] | 0.05 | 0.05 | 0.05 | 0.05
341 | Быт. | ПС 35 кВ Ольшанская (откл ВЛ 35 кВ Уваровская-Березовская с ПС 110 кВ Уваровская) | 1 | ОП | от 5 до 20 мин | [5 empty] | 0.02 | 0.02 | 0.02 | 0.02 | 0.02
342 | КФХ. Карповой Г. И., быт. |  | 3 | ОП | от 5 до 20 мин | [5 empty] | 0.1 | 0.1 | 0.1 | 0.1 | 0.1
343 | Быт. |  | 4 | ОП | от 5 до 20 мин | [5 empty] | 0.01 | 0.01 | 0.01 | 0.01 | 0.01
344 | ООО "Семеновская Нива" |  | 5 | ОП | от 5 до 20 мин | [5 empty] | 0.11 | 0.11 | 0.11 | 0.11 | 0.11
345 | Быт. |  | 6 | ОП | от 5 до 20 мин | [5 empty] | 0.13 | 0.13 | 0.13 | 0.13 | 0.13
346 | Быт |  | 7 | ОП | от 5 до 20 мин | [5 empty] | 0.01 | 0.01 | 0.01 | 0.01 | 0.01
347 | ООО Шибряй, быт. |  | 8 | ОП | от 5 до 20 мин | [5 empty] | 0.01 | 0.01 | 0.01 | 0.01 | 0.01
348 | Быт. | ПС 35 кВ Краснозвездинская (откл ВЛ 35 кВ Уваровская-Березовская с ПС 110 кВ Уваровская) | 03 | ОП | от 5 до 20 мин | [5 empty] | 0.01 | 0.01 | 0.01 | 0.01 | 0.01
349 | Быт. |  | 09 | ОП | от 5 до 20 мин | [5 empty] | 0.06 | 0.06 | 0.06 | 0.06 | 0.06
350 | ОАО Трансаммиак, быт. |  | 13 | ОП | от 5 до 20 мин | [5 empty] | 0.03 | 0.03 | 0.03 | 0.03 | 0.03
351 | Быт. |  | 15 | ОП | от 5 до 20 мин | [5 empty] | 0.04 | 0.04 | 0.04 | 0.04 | 0.04
352 | РПО Садко. | ПС 35 кВ Обловская (откл ВЛ 35 кВ Уваровская-Обловская с ПС 110 кВ Уваровская) | 04 | ОП | от 5 до 20 мин | [5 empty] | 0.08 | 0.08 | 0.08 | 0.08 | 0.08
353 | ЗАО Уваровская Нива. |  | 09 | ОП | от 5 до 20 мин | [5 empty] | 0.04 | 0.04 | 0.04 | 0.04 | 0.04
354 | ИП. гл. КФХ Магомедова Р.А., быт. |  | 10 | ОП | от 5 до 20 мин | [5 empty] | 0.3 | 0.3 | 0.3 | 0.3 | 0.3
355 | ДСПМК |  | 14 | ОП | от 5 до 20 мин | [5 empty] | 0.02 | 0.02 | 0.02 | 0.02 | 0.02
356 | Подгорненский С/С, быт. |  | 15 | ОП | от 5 до 20 мин | [5 empty] | 0.01 | 0.01 | 0.01 | 0.01 | 0.01
357 | ЗАО Уваровская Нива, ГРС. |  | 16 | ОП | от 5 до 20 мин | [5 empty] | 0.03 | 0.03 | 0.03 | 0.03 | 0.03
5. Токаревский РЭС | [5 empty] | 0 | 0 | 0 | 1.65 | 1.65 | 1.65 | 4.39 | 4.39 | 4.39 | 4.39
358 | с.Васильевка,Петровское | ПС 110 кВ Токаревская | 2 | ОП | до 5 мин |  |  |  | 0.09 | 0.09 | 0.09 | 0.09 | 0.09 | 0.09 | 0.09
359 | ООО"Агро Вилион" ,Мамонтово | ПС 110 кВ Токаревская | 3 | ОП | до 5 мин |  |  |  | 0.03 | 0.03 | 0.03 | 0.03 | 0.03 | 0.03 | 0.03
360 | ООО Гладышевский,СХПК Заря | ПС 110 кВ Токаревская | 4 | ОП | до 5 мин |  |  |  | 0.25 | 0.25 | 0.25 | 0.25 | 0.25 | 0.25 | 0.25
361 | ОООАгро Вилион | ПС 110 кВ Токаревская | 5 | ОП | до 5 мин |  |  |  | 0.02 | 0.02 | 0.02 | 0.02 | 0.02 | 0.02 | 0.02
362 | ООО Токаревское,"Юг Транс ГАЗ", п.Токаревка | ПС 110 кВ Токаревская | 7 | ОП | до 5 мин |  |  |  | 0.4 | 0.4 | 0.4 | 0.4 | 0.4 | 0.4 | 0.4
363 | ООО "ДСПМК Токаревское" | ПС 110 кВ Токаревская | 8 | ОП | до 5 мин |  |  |  | 0.16 | 0.16 | 0.16 | 0.16 | 0.16 | 0.16 | 0.16
364 | база Токаревского РЭС | ПС 110 кВ Токаревская | 11 | ОП | до 5 мин |  |  |  | 0.04 | 0.04 | 0.04 | 0.04 | 0.04 | 0.04 | 0.04
365 | ООО Токаревское | ПС 110 кВ Токаревская | 12 | ОП | до 5 мин |  |  |  | 0.02 | 0.02 | 0.02 | 0.02 | 0.02 | 0.02 | 0.02
366 | КХП Токаревский,"Юг Транс ГАЗ" | ПС 110 кВ Токаревская | 15 | ОП | до 5 мин |  |  |  | 0.64 | 0.64 | 0.64 | 0.64 | 0.64 | 0.64 | 0.64
367 | ОАО "Токаревская птицефабрика" | ПС 110 кВ Токаревская | 33 | ОП | от 5 до 20 мин | [6 empty] | 0.3 | 0.3 | 0.3 | 0.3
368 | ОАО "Токаревская птицефабрика" | ПС 110 кВ Токаревская | 35 | ОП | от 5 до 20 мин | [6 empty] | 0.37 | 0.37 | 0.37 | 0.37
369 | КФХ "Айдарова", с.Березовка,Павловка | ПС 35 кВ Кулешовская (откл ВЛ 35 кВ Токаревская-Кулешовская с ПС 110 кВ Токаревская) | 01 | ОП | от 5 до 20 мин | [6 empty] | 0.09 | 0.09 | 0.09 | 0.09
370 | Школа,Быт,с.Абакумовка |  | 03 | ОП | от 5 до 20 мин | [6 empty] | 0.13 | 0.13 | 0.13 | 0.13
371 | Быт,с.Абакумовка,С/х |  | 09 | ОП | от 5 до 20 мин | [6 empty] | 0.07 | 0.07 | 0.07 | 0.07
372 | КФХ "Айдарова"с.Семеновка |  | 13 | ОП | от 5 до 20 мин | [6 empty] | 0.07 | 0.07 | 0.07 | 0.07
373 | Школа,Быт,с.Никольское | ПС 35 кВ Полетаевская (откл ВЛ 35 кВ Токаревская-Полетаевская с ПС 110 кВ Токаревская) | 1 | ОП | от 5 до 20 мин | [6 empty] | 0.08 | 0.08 | 0.08 | 0.08
374 | Быт,сд.Марьевка,С/х |  | 2 | ОП | от 5 до 20 мин | [6 empty] | 0.01 | 0.01 | 0.01 | 0.01
375 | Школа,Быт,с.Калиновка |  | 4 | ОП | от 5 до 20 мин | [6 empty] | 0.06 | 0.06 | 0.06 | 0.06
376 | Школа,Быт,с.Полетаево |  | 5 | ОП | от 5 до 20 мин | [6 empty] | 0.33 | 0.33 | 0.33 | 0.33
377 | Школа,Быт,с.Павловка | ПС 35 кВ Надеждинская (откл ВЛ 35 кВ Токаревская-Полетаевская с ПС 110 кВ Токаревская) | 01 | ОП | от 5 до 20 мин | [6 empty] | 0.03 | 0.03 | 0.03 | 0.03
378 | Быт,с.Сергеевка,С/х |  | 03 | ОП | от 5 до 20 мин | [6 empty] | 0.02 | 0.02 | 0.02 | 0.02
379 | Быт,с.Сергеевка,С/х |  | 09 | ОП | от 5 до 20 мин | [6 empty] | 0.13 | 0.13 | 0.13 | 0.13
380 | Быт,с.Кулешовка,С/х |  | 13 | ОП | от 5 до 20 мин | [6 empty] | 0.28 | 0.28 | 0.28 | 0.28
381 | СХПК Кочетовский | ПС 35 кВ Росляйская | 1 | ДУ | от 5 до 20 мин | [6 empty] | 0.1 | 0.1 | 0.1 | 0.1
382 | Интернат | ПС 35 кВ Росляйская | 2 | ДУ | от 5 до 20 мин | [6 empty] | 0.2 | 0.2 | 0.2 | 0.2
383 | ООО Знаменское | ПС 35 кВ Росляйская | 3 | ДУ | от 5 до 20 мин | [6 empty] | 0.14 | 0.14 | 0.14 | 0.14
384 | ООО Росляйское | ПС 35 кВ Росляйская | 4 | ДУ | от 5 до 20 мин | [6 empty] | 0.15 | 0.15 | 0.15 | 0.15
385 | КФХ "Тамбовские Зори" | ПС 35 кВ Росляйская | 5 | ДУ | от 5 до 20 мин | [6 empty] | 0.18 | 0.18 | 0.18 | 0.18
6. Ржаксинский РЭС | [5 empty] | 0 | 0 | 0 | 0.6 | 0.6 | 0.6 | 2 | 2 | 2 | 2
386 | ООО Первомайское | ПС 110 кВ Ржаксинская | 1 | ОП | до 5 мин |  |  |  | 0.03 | 0.03 | 0.03 | 0.03 | 0.03 | 0.03 | 0.03
387 | ООО Первомайское. | ПС 110 кВ Ржаксинская | 2 | ОП | до 5 мин |  |  |  | 0.11 | 0.11 | 0.11 | 0.11 | 0.11 | 0.11 | 0.11
388 | Ржакса,быт.Птицефабрика | ПС 110 кВ Ржаксинская | 7 | ОП | до 5 мин |  |  |  | 0.06 | 0.06 | 0.06 | 0.06 | 0.06 | 0.06 | 0.06
389 | СХПК Кирова | ПС 110 кВ Ржаксинская | 8 | ОП | до 5 мин |  |  |  | 0.12 | 0.12 | 0.12 | 0.12 | 0.12 | 0.12 | 0.12
390 | ООО Союз, ЗАО Дорожник | ПС 110 кВ Ржаксинская | 9 | ОП | до 5 мин |  |  |  | 0.02 | 0.02 | 0.02 | 0.02 | 0.02 | 0.02 | 0.02
391 | ООО Андреевское, | ПС 110 кВ Ржаксинская | 10 | ОП | до 5 мин |  |  |  | 0 | 0 | 0 | 0 | 0 | 0 | 0
392 | СХПК Степановский , | ПС 110 кВ Ржаксинская | 11 | ОП | до 5 мин |  |  |  | 0.14 | 0.14 | 0.14 | 0.14 | 0.14 | 0.14 | 0.14
393 | д.Гавриловка, быт | ПС 110 кВ Ржаксинская | 13 | ОП | до 5 мин |  |  |  | 0.12 | 0.12 | 0.12 | 0.12 | 0.12 | 0.12 | 0.12
394 | п.Луговой.д.Болотниково, быт,с.Лукино(з/ток) | ПС 35 кВ Золотовская (откл. ВЛ 35 кВ Ржаксинская-Золотовская с ПС 110 кВ Ржаксинская) | 03 | ОП | от 5 до 20 мин | [6 empty] | 0.05 | 0.05 | 0.05 | 0.05
395 | д.Золотовка.быт,ООО Семеновская Нива |  | 09 | ОП | от 5 до 20 мин | [6 empty] | 0.11 | 0.11 | 0.11 | 0.11
396 | СХПК Прогресс, |  | 15 | ОП | от 5 до 20 мин | [6 empty] | 0.14 | 0.14 | 0.14 | 0.14
397 | д.Казинка.быт. | ПС 35 кВ Лукинская (откл. ВЛ 35 кВ Ржаксинская-Лукинская с ПС 110 кВ Ржаксинская) | 01 | ОП | от 5 до 20 мин | [6 empty] | 0.02 | 0.02 | 0.02 | 0.02
398 | д.Мордвиновка .быт |  | 03 | ОП | от 5 до 20 мин | [6 empty] | 0.01 | 0.01 | 0.01 | 0.01
399 | ООО Алкаладское |  | 07 | ОП | от 5 до 20 мин | [6 empty] | 0.01 | 0.01 | 0.01 | 0.01
400 | ООО Семеновская Нива |  | 13 | ОП | от 5 до 20 мин | [6 empty] | 0.12 | 0.12 | 0.12 | 0.12
401 | СХПК Родина . | ПС 35 кВ Моздокская (откл ВЛ 110 кВ Уваровская - М.Горьковская с ПС 110 кВ Уваровская) | 1 | ОП | от 5 до 20 мин | [6 empty] | 0.04 | 0.04 | 0.04 | 0.04
402 | СХПК Вишневский, |  | 2 | ОП | от 5 до 20 мин | [6 empty] | 0.03 | 0.03 | 0.03 | 0.03
403 | СХПК Путь к Коммун. |  | 3 | ОП | от 5 до 20 мин | [6 empty] | 0.04 | 0.04 | 0.04 | 0.04
404 | СХПК Вишневский |  | 4 | ОП | от 5 до 20 мин | [6 empty] | 0.13 | 0.13 | 0.13 | 0.13
405 | СХПК Родина, с/с Степановский |  | 5 | ОП | от 5 до 20 мин | [6 empty] | 0.02 | 0.02 | 0.02 | 0.02
406 | АО Каменское,быт | ПС 35 кВ Каменская (откл. ВЛ 35 кВ Ржаксинская-Каменская с ПС 110 кВ Ржаксинская) | 03 | ОП | от 5 до 20 мин | [6 empty] | 0.02 | 0.02 | 0.02 | 0.02
407 | Быт |  | 05 | ОП | от 5 до 20 мин | [6 empty] | 0.08 | 0.08 | 0.08 | 0.08
408 | Быт.АЗС №68 |  | 08 | ОП | от 5 до 20 мин | [6 empty] | 0.12 | 0.12 | 0.12 | 0.12
409 | Быт |  | 14 | ОП | от 5 до 20 мин | [6 empty] | 0.01 | 0.01 | 0.01 | 0.01
410 | АО Каменское,быт |  | 15 | ОП | от 5 до 20 мин | [6 empty] | 0.16 | 0.16 | 0.16 | 0.16
411 | ОАО Рассвет | ПС 35 кВ Протасовская (откл. ВЛ 35 кВ Ржаксинская-Каменская с ПС 110 кВ Ржаксинская) | 03 | ОП | от 5 до 20 мин | [6 empty] | 0.1 | 0.1 | 0.1 | 0.1
412 | ОАО Рассвет |  | 05 | ОП | от 5 до 20 мин | [6 empty] | 0.12 | 0.12 | 0.12 | 0.12
413 | СХПК Пономаревский |  | 09 | ОП | от 5 до 20 мин | [6 empty] | 0.07 | 0.07 | 0.07 | 0.07
7. Мордовский РЭС | [5 empty] | 0 | 0 | 0 | 0.94 | 0.94 | 0.94 | 1.43 | 1.43 | 1.43 | 1.43
414 | ООО Славянка | ПС 110 кВ Мордовская | 04 | ОП | от 5 до 20 мин |  |  |  | 0.15 | 0.15 | 0.15 | 0.15 | 0.15 | 0.15 | 0.15
415 | Славянка ООО, Школа | ПС 110 кВ Мордовская | 06 | ОП | от 5 до 20 мин |  |  |  | 0.1 | 0.1 | 0.1 | 0.1 | 0.1 | 0.1 | 0.1
416 | ОАО Агропромхимия. ДПМК-9 | ПС 110 кВ Мордовская | 08 | ОП | от 5 до 20 мин |  |  |  | 0.18 | 0.18 | 0.18 | 0.18 | 0.18 | 0.18 | 0.18
417 | ООО Радуга | ПС 110 кВ Мордовская | 09 | ОП | от 5 до 20 мин |  |  |  | 0.02 | 0.02 | 0.02 | 0.02 | 0.02 | 0.02 | 0.02
418 | ИП Веркошанская Л.П., ИП Глава КФХ Дорофеев В.П. | ПС 110 кВ Мордовская | 15 | ОП | от 5 до 20 мин |  |  |  | 0.3 | 0.3 | 0.3 | 0.3 | 0.3 | 0.3 | 0.3
419 | Элеватор | ПС 110 кВ Мордовская | 16 | ОП | от 5 до 20 мин |  |  |  | 0.18 | 0.18 | 0.18 | 0.18 | 0.18 | 0.18 | 0.18
420 | Ретранслятор.ВСС Т-2 Мобайл | ПС 110 кВ Мордовская | 17 | ОП | от 5 до 20 мин |  |  |  | 0.01 | 0.01 | 0.01 | 0.01 | 0.01 | 0.01 | 0.01
421 | ОАО Агропромхимия. | ПС 110 кВ Мордовская | 22 | ОП | от 5 до 20 мин |  |  |  | 0 | 0 | 0 | 0 | 0 | 0 | 0
422 | ООО Рассвет | ПС 35 кВ Н.Сергиевская (откл. ВЛ 35 кВ Мордовская-Н.Сергиевская от ПС 110 кВ Мордовская) | 01 | ОП | от 5 до 20 мин | [6 empty] | 0.09 | 0.09 | 0.09 | 0.09
423 | ООО Рассвет |  | 03 | ОП | от 5 до 20 мин | [6 empty] | 0.01 | 0.01 | 0.01 | 0.01
424 | СП Виктория |  | 09 | ОП | от 5 до 20 мин | [6 empty] | 0.22 | 0.22 | 0.22 | 0.22
425 | ООО Дина |  | 13 | ОП | от 5 до 20 мин | [6 empty] | 0.11 | 0.11 | 0.11 | 0.11
426 | СХПК Отрада |  | 15 | ОП | от 5 до 20 мин | [6 empty] | 0.06 | 0.06 | 0.06 | 0.06
8. АО "Тамбовская сетевая компания", Рассказовский филиал, Кирсановское ПО | [5 empty] | 0.5 | 0.7 | 0.82 | 0.94 | 1 | 1.14 | 1.2 | 1.29 | 1.4 | 1.5
427 | Население | ПС 110/35/10кВ Кирсановская | Ф — 12 | ОП | до 5 мин | 0.5 | 0.5 | 0.5 | 0.5 | 0.5 | 0.5 | 0.5 | 0.5 | 0.5 | 0.5
428 | Население | ЦРП — 10 кВ | Ф — 6 | ОВБ | от 20 до 60 мин |  | 0.2 | 0.2 | 0.2 | 0.2 | 0.2 | 0.2 | 0.2 | 0.2 | 0.2
429 | Население | ПС 35/10кВ Заводская | Ф — 11 | ОВБ | от 20 до 60 мин |  |  | 0.12 | 0.12 | 0.12 | 0.12 | 0.12 | 0.12 | 0.12 | 0.12
430 | Население | ПС 110/35/10кВ Кирсановская | ТП №57,67, 67/1,71 | ОВБ | от 20 до 60 мин |  |  |  | 0.12 | 0.12 | 0.12 | 0.12 | 0.12 | 0.12 | 0.12
431 | Население | ПС 35/10кВ Гавриловская | Ф-04 ТП №15,16 | ОВБ | от 20 до 60 мин |  |  |  |  | 0.06 | 0.06 | 0.06 | 0.06 | 0.06 | 0.06
432 | Население | ПС 35/10кВ Гавриловская | Ф-13 ТП №8,12, 13,14 | ОВБ | от 20 до 60 мин | [5 empty] | 0.14 | 0.14 | 0.14 | 0.14 | 0.14
433 | Население | ПС 35/10кВ Гавриловская | Ф-07 ТП № 3,7 | ОВБ | от 20 до 60 мин | [6 empty] | 0.06 | 0.06 | 0.06 | 0.06
434 | Население | ПС 35/10кВ Гавриловская | Ф-07 ТП №2,5 | ОВБ | от 20 до 60 мин | [7 empty] | 0.09 | 0.09 | 0.09
435 | Население | ПС 35/10кВ Гавриловская | Ф-07 ТП № 4,6 | ОВБ | от 20 до 60 мин | [8 empty] | 0.11 | 0.11
436 | Население | ЦРП — 10 кВ | Ф-3 ТП № 13 | ОВБ | от 20 до 60 мин | [9 empty] | 0.1
9. АО "Тамбовская сетевая компания", Уваровский филиал, Жердевское ПО | [5 empty] | 0.6 | 0.93 | 1.06 | 1.1 | 1.22 | 1.3 | 1.34 | 1.38 | 1.42 | 1.5
437 | Население | ПС-110/35/10кВ Жердевская | ВЛ-10кВ.№13 | ДУ | до 5 мин | 0.6 | 0.6 | 0.6 | 0.6 | 0.6 | 0.6 | 0.6 | 0.6 | 0.6 | 0.6
438 | Население | ПС-35/10кВ Городская | ВЛ-10кВ.№17 | ДУ | до 5 мин |  | 0.33 | 0.33 | 0.33 | 0.33 | 0.33 | 0.33 | 0.33 | 0.33 | 0.33
439 | Новый элеватор | ПС-35/10кВ Бурнакская | ВЛ-10кВ.№07 | ДУ | до 5 мин |  |  | 0.13 | 0.13 | 0.13 | 0.13 | 0.13 | 0.13 | 0.13 | 0.13
440 | Население | ПС-35/10кВ Городская | ТП-53 от ВЛ10кВ.№15 | ОВБ | от 20 до 60 мин |  |  |  | 0.04 | 0.04 | 0.04 | 0.04 | 0.04 | 0.04 | 0.04
441 | Население | ПС-110/35/10кВ Жердевская | ТП№85,ТП№86 от ВЛ-10кВ.№18 | ОВБ | от 20 до 60 мин |  |  |  |  | 0.12 | 0.12 | 0.12 | 0.12 | 0.12 | 0.12
442 | Население | ПС-35/10кВ Городская | ТП№7,ТП№24 от ВЛ-10кВ.№19 | ОВБ | от 20 до 60 мин | [5 empty] | 0.08 | 0.08 | 0.08 | 0.08 | 0.08
443 | Население | ПС-35/10кВ Бурнакская | ТП№5,ТП№26 от ВЛ-10кВ.№05 | ОВБ | от 20 до 60 мин | [6 empty] | 0.04 | 0.04 | 0.04 | 0.04
444 | Население | ПС-35/10кВ Городская | ТП№40,ТП28 от ВЛ10кВ.№15 | ОВБ | от 20 до 60 мин | [7 empty] | 0.04 | 0.04 | 0.04
445 | Население | ПС-35/10кВ Бурнакская | ТП№4,ТП№49 от ВЛ-10кВ.№18 | ОВБ | от 20 до 60 мин | [8 empty] | 0.04 | 0.04
446 | Население | ПС-35/10кВ Бурнакская | ТП№13,ТП№27,ТП-66 от ВЛ10кВ№18;05 | ОВБ | от 20 до 60 мин | [9 empty] | 0.08
10. АО "Тамбовские сетевая компания", Уваровский филиал | [5 empty] | 0.57 | 0.67 | 1.27 | 1.49 | 2.03 | 2.05 | 2.07 | 2.09 | 2.1 | 2.11
447 | Население, ЧП, пром. Потреб. г.Уварово | ПС 110/35/10/6 Уваровская | ВЛ-6кВ №3 | ОП | до 5 мин | 0.57 | 0.57 | 0.57 | 0.57 | 0.57 | 0.57 | 0.57 | 0.57 | 0.57 | 0.57
448 | Асфальтовый завод | ПС 110/35/10/6 Уваровская | ВЛ-6кВ №15 | ОП | до 5 мин |  | 0.1 | 0.1 | 0.1 | 0.1 | 0.1 | 0.1 | 0.1 | 0.1 | 0.1
449 | Многоэтажные дома, население г.Уварово, ЧП, Д/С | ПС 110/35/10/6 Уваровская | ВЛ-6кВ №2, 8 | ОП | до 5 мин |  |  | 0.6 | 0.6 | 0.6 | 0.6 | 0.6 | 0.6 | 0.6 | 0.6
450 | Население, ЧП г.Уварово | ПС 110/35/10/6 Уваровская | ВЛ-10кВ №14 | ОП | до 5 мин |  |  |  | 0.22 | 0.22 | 0.22 | 0.22 | 0.22 | 0.22 | 0.22
451 | Многоэтажные дома, население, ЧП г.Уварово | ПС 110/10 Городская | ВЛ-10кВ №29 | ОП | до 5 мин |  |  |  |  | 0.54 | 0.54 | 0.54 | 0.54 | 0.54 | 0.54
452 | Многоэтажные дома г.Уварово | ТП-204 | КЛ-0,4кВ № 1,2,3 | ОВБ | от 20 до 60 мин | [5 empty] | 0.02 | 0.02 | 0.02 | 0.02 | 0.02
453 | Многоэтажные дома г.Уварово | ТП-204 | КЛ-0,4кВ №4,5 | ОВБ | от 20 до 60 мин | [6 empty] | 0.02 | 0.02 | 0.02 | 0.02
454 | Многоэтажные дома, ЧП г.Уварово | ТП-101 | КЛ-0,4кВ № 1,2,3,4 | ОВБ | от 20 до 60 мин | [7 empty] | 0.02 | 0.02 | 0.02
455 | Многоэтажные дома, ЧП г.Уварово | ТП-101 | КЛ-0,4кВ №5,6 | ОВБ | от 20 до 60 мин | [8 empty] | 0.01 | 0.01
456 | Многоэтажные дома, ЧП г.Уварово | ТП-22 | КЛ-0,4кВ № 1,2,3,4 | ОВБ | от 20 до 60 мин | [9 empty] | 0.01
Западная зона | [5 empty] | 1.75 | 6.13 | 10.87 | 15.183 | 22.223 | 23.303 | 27.113 | 30.513 | 33.503 | 41.513
1. ЦУС | [5 empty] | 0 | 0 | 0 | 0 | 0 | 0 | 3.3 | 3.3 | 3.3 | 3.3
457 | ОАО "МН "Дружба" Мичуринское РУ ЛПДС "Никольское" | ПС 110 кВ Н.Никольская | РУ ЛПДС "Никольское" (отключается потребителем) | ОП | от 5 до 20 мин | [6 empty] | 3.3 | 3.3 | 3.3 | 3.3
2. Моршанский РЭС | [5 empty] | 0 | 2.52 | 3.36 | 3.99 | 4.41 | 4.41 | 4.41 | 4.41 | 4.41 | 4.41
458 | филиал Моршанское УМГ ООО Мострансгаз | ПС 110 кВ Моршанская | 10 | ОП | до 5 мин |  |  |  | 0.05 | 0.05 | 0.05 | 0.05 | 0.05 | 0.05 | 0.05
459 | Мобиком-Центр ЗАО, Мобильные Телесистемы ОАО, Бытовые абоненты | ПС 110 кВ Моршанская | 44 | ОП | до 5 мин |  |  |  | 0.02 | 0.02 | 0.02 | 0.02 | 0.02 | 0.02 | 0.02
460 | Моршанская табачная фабрика ОАО | ПС 110 кВ Моршанская | 47 | ОП | до 5 мин |  |  |  | 0 | 0 | 0 | 0 | 0 | 0 | 0
461 | Моршанскмежрайгаз филиал ОАО Тамбов облгаз, Тамбовнефтепродукт ЗАО, Техно-Парк ООО | ПС 110 кВ Моршанская | 49 | ОП | до 5 мин |  |  |  | 0.03 | 0.03 | 0.03 | 0.03 | 0.03 | 0.03 | 0.03
462 | быт | ПС 35 кВ Любвинская (откл. ВЛ 35 кВ Сосновская-Троицкая от ПС 110 кВ Сосновская) | 05 | ОП | до 5 мин |  | 0.03 | 0.03 | 0.03 | 0.03 | 0.03 | 0.03 | 0.03 | 0.03 | 0.03
463 | быт |  | 08 | ОП | до 5 мин |  | 0.02 | 0.02 | 0.02 | 0.02 | 0.02 | 0.02 | 0.02 | 0.02 | 0.02
464 | быт |  | 10 | ОП | до 5 мин |  | 0.18 | 0.18 | 0.18 | 0.18 | 0.18 | 0.18 | 0.18 | 0.18 | 0.18
465 | Терра Де Люкс,быт |  | 11 | ОП | до 5 мин |  | 0.04 | 0.04 | 0.04 | 0.04 | 0.04 | 0.04 | 0.04 | 0.04 | 0.04
466 | быт |  | 13 | ОП | до 5 мин |  | 0.02 | 0.02 | 0.02 | 0.02 | 0.02 | 0.02 | 0.02 | 0.02 | 0.02
467 | Терра Де Люкс,быт |  | 15 | ОП | до 5 мин |  | 0.17 | 0.17 | 0.17 | 0.17 | 0.17 | 0.17 | 0.17 | 0.17 | 0.17
468 | База МоРЭС, МРЗ, ООО "АКОЙЛ", АО "Моршанский табак" (склады) | ПС 110 кВ Камвольная | 32 | ОП | до 5 мин |  |  |  | 0.1 | 0.1 | 0.1 | 0.1 | 0.1 | 0.1 | 0.1
469 | с. Алгасово, быт | ПС 110 кВ Алгасовская | 2 | ОП | до 5 мин |  |  |  | 0 | 0 | 0 | 0 | 0 | 0 | 0
470 | Мобиком-Центр ЗАО, Тамбовский филиал ОАО Вымпел коммуникации | ПС 110 кВ Алгасовская | 10 | ОП | до 5 мин |  |  |  | 0.19 | 0.19 | 0.19 | 0.19 | 0.19 | 0.19 | 0.19
471 | с. Алгасово | ПС 110 кВ Алгасовская | 13 | ОП | до 5 мин |  |  |  | 0.23 | 0.23 | 0.23 | 0.23 | 0.23 | 0.23 | 0.23
472 | Мобильные Телесистемы ОАО. | ПС 110 кВ Алгасовская | 21 | ОП | до 5 мин |  |  |  | 0.01 | 0.01 | 0.01 | 0.01 | 0.01 | 0.01 | 0.01
473 | резерв | ПС 35 кВ Вановская (откл. ВЛ 35 кВ Алгасовская-Вановская от ПС 110 кВ Алгасовская) | 03 | ОП | до 5 мин |  | 0 | 0 | 0 | 0 | 0 | 0 | 0 | 0 | 0
474 | Агрострой М, быт |  | 04 | ОП | до 5 мин |  | 0.07 | 0.07 | 0.07 | 0.07 | 0.07 | 0.07 | 0.07 | 0.07 | 0.07
475 | быт |  | 13 | ОП | до 5 мин |  | 0 | 0 | 0 | 0 | 0 | 0 | 0 | 0 | 0
476 | быт |  | 14 | ОП | до 5 мин |  | 0.09 | 0.09 | 0.09 | 0.09 | 0.09 | 0.09 | 0.09 | 0.09 | 0.09
477 | резерв |  | 15 | ОП | до 5 мин |  | 0 | 0 | 0 | 0 | 0 | 0 | 0 | 0 | 0
478 | Цнинская шлюзованная система ФГУ, быт | ПС 35 кВ Серповская (откл. ВЛ 35 кВ Алгасовская-Серповская от ПС 110 кВ Алгасовская) | 03 | ОП | до 5 мин |  | 0.16 | 0.16 | 0.16 | 0.16 | 0.16 | 0.16 | 0.16 | 0.16 | 0.16
479 | быт |  | 04 | ОП | до 5 мин |  | 0.09 | 0.09 | 0.09 | 0.09 | 0.09 | 0.09 | 0.09 | 0.09 | 0.09
480 | быт |  | 08 | ОП | до 5 мин |  | 0.2 | 0.2 | 0.2 | 0.2 | 0.2 | 0.2 | 0.2 | 0.2 | 0.2
481 | резерв |  | 09 | ОП | до 5 мин |  | 0 | 0 | 0 | 0 | 0 | 0 | 0 | 0 | 0
482 | быт |  | 14 | ОП | до 5 мин |  | 0.04 | 0.04 | 0.04 | 0.04 | 0.04 | 0.04 | 0.04 | 0.04 | 0.04
483 | пилорама |  | 15 | ОП | до 5 мин |  | 0.01 | 0.01 | 0.01 | 0.01 | 0.01 | 0.01 | 0.01 | 0.01 | 0.01
484 | хоз нужды, быт |  | 19 | ОП | до 5 мин |  | 0.06 | 0.06 | 0.06 | 0.06 | 0.06 | 0.06 | 0.06 | 0.06 | 0.06
485 | ООО Рыслинская нива, Быт | ПС 35 кВ Чернитовская (откл. ВЛ 35 кВ Алгасовская-Чернитовская от ПС 110 кВ Алгасовская) | 01 | ОП | до 5 мин |  | 0.06 | 0.06 | 0.06 | 0.06 | 0.06 | 0.06 | 0.06 | 0.06 | 0.06
486 | Цнинская шлюзованная система ФГУ |  | 03 | ОП | до 5 мин |  | 0.11 | 0.11 | 0.11 | 0.11 | 0.11 | 0.11 | 0.11 | 0.11 | 0.11
487 | быт |  | 09 | ОП | до 5 мин |  | 0 | 0 | 0 | 0 | 0 | 0 | 0 | 0 | 0
488 | быт |  | 15 | ОП | до 5 мин |  | 0.26 | 0.26 | 0.26 | 0.26 | 0.26 | 0.26 | 0.26 | 0.26 | 0.26
489 | быт | ПС 35 кВ Ст.Томниковская (откл. ВЛ 35 кВ Алгасовская-Чернитовская от ПС 110 кВ Алгасовская) | 01 | ОП | до 5 мин |  | 0.05 | 0.05 | 0.05 | 0.05 | 0.05 | 0.05 | 0.05 | 0.05 | 0.05
490 | быт |  | 09 | ОП | до 5 мин |  | 0.08 | 0.08 | 0.08 | 0.08 | 0.08 | 0.08 | 0.08 | 0.08 | 0.08
491 | быт |  | 11 | ОП | до 5 мин |  | 0 | 0 | 0 | 0 | 0 | 0 | 0 | 0 | 0
492 | ООО Агрос, ЗАО АКАНТ НТ, Быт | ПС 35 кВ Рыбинская (откл. ВЛ 35 кВ Алгасовская-Рыбинская от ПС 110 кВ Алгасовская) | 1 | ОП | до 5 мин |  | 0.14 | 0.14 | 0.14 | 0.14 | 0.14 | 0.14 | 0.14 | 0.14 | 0.14
493 | Алгасовский СПК, Бытовые абоненты |  | 2 | ОП | до 5 мин |  | 0.08 | 0.08 | 0.08 | 0.08 | 0.08 | 0.08 | 0.08 | 0.08 | 0.08
494 | быт |  | 3 | ОП | до 5 мин |  | 0 | 0 | 0 | 0 | 0 | 0 | 0 | 0 | 0
495 | ООО Моршанск-Агро-Инвест, быт |  | 4 | ОП | до 5 мин |  | 0.08 | 0.08 | 0.08 | 0.08 | 0.08 | 0.08 | 0.08 | 0.08 | 0.08
496 | быт |  | 5 | ОП | до 5 мин |  | 0.23 | 0.23 | 0.23 | 0.23 | 0.23 | 0.23 | 0.23 | 0.23 | 0.23
497 | ОАО "МТФ" АЗС |  | 6 | ОП | до 5 мин |  | 0.01 | 0.01 | 0.01 | 0.01 | 0.01 | 0.01 | 0.01 | 0.01 | 0.01
498 | Нефтегазстроймонтаж ООО, Бытовые абоненты |  | 7 | ОП | до 5 мин |  | 0.02 | 0.02 | 0.02 | 0.02 | 0.02 | 0.02 | 0.02 | 0.02 | 0.02
499 | быт |  | 8 | ОП | до 5 мин |  | 0.08 | 0.08 | 0.08 | 0.08 | 0.08 | 0.08 | 0.08 | 0.08 | 0.08
500 | СХПК Красный Выборжец, СХПК Петровское, Быт | ПС 35 кВ Алексеевская (откл. ВЛ 35 кВ Алгасовская-Рыбинская от ПС 110 кВ Алгасовская) | 1 | ОП | до 5 мин |  | 0.05 | 0.05 | 0.05 | 0.05 | 0.05 | 0.05 | 0.05 | 0.05 | 0.05
501 | СХПК Красный Выборжец, Быт |  | 2 | ОП | до 5 мин |  | 0.06 | 0.06 | 0.06 | 0.06 | 0.06 | 0.06 | 0.06 | 0.06 | 0.06
502 | ООО" Агрофирама Алгасовская", быт |  | 3 | ОП | до 5 мин |  | 0.02 | 0.02 | 0.02 | 0.02 | 0.02 | 0.02 | 0.02 | 0.02 | 0.02
503 | быт |  | 4 | ОП | до 5 мин |  | 0.01 | 0.01 | 0.01 | 0.01 | 0.01 | 0.01 | 0.01 | 0.01 | 0.01
504 | кардиологический санаторий | ПС 35 кВ Ракшинская (откл. ВЛ 35 кВ Моршанская-Ракшинская от ПС 110 кВ Моршанская) | 1 | ОП | до 5 мин |  |  | 0.25 | 0.25 | 0.25 | 0.25 | 0.25 | 0.25 | 0.25 | 0.25
505 | ОНО ОПХ Ракшинское,быт |  | 2 | ОП | до 5 мин |  |  | 0.11 | 0.11 | 0.11 | 0.11 | 0.11 | 0.11 | 0.11 | 0.11
506 | ООО Агроинвест,быт |  | 3 | ОП | до 5 мин |  |  | 0.18 | 0.18 | 0.18 | 0.18 | 0.18 | 0.18 | 0.18 | 0.18
507 | ОНО ОПХ Ракшинское,быт |  | 4 | ОП | до 5 мин |  |  | 0.05 | 0.05 | 0.05 | 0.05 | 0.05 | 0.05 | 0.05 | 0.05
508 | быт |  | 5 | ОП | до 5 мин |  |  | 0.2 | 0.2 | 0.2 | 0.2 | 0.2 | 0.2 | 0.2 | 0.2
509 | хоз нужды, быт |  | 6 | ОП | до 5 мин |  |  | 0.02 | 0.02 | 0.02 | 0.02 | 0.02 | 0.02 | 0.02 | 0.02
510 | МЕДбиохим |  | 7 | ОП | до 5 мин |  |  | 0.03 | 0.03 | 0.03 | 0.03 | 0.03 | 0.03 | 0.03 | 0.03
511 | п. Вяжли, быт | ПС 35 кВ Вяжлинская (откл. ВЛ 35 кВ Пичаевская-Егоровская с ПС 110 кВ Пичаевская) | 01 | ОП | от 5 до 20 мин |  |  |  |  | 0.19 | 0.19 | 0.19 | 0.19 | 0.19 | 0.19
512 | Маломоршевка ООО |  | 03 | ОП | от 5 до 20 мин |  |  |  |  | 0.16 | 0.16 | 0.16 | 0.16 | 0.16 | 0.16
513 | Бытовые абоненты |  | 11 | ОП | от 5 до 20 мин |  |  |  |  | 0.03 | 0.03 | 0.03 | 0.03 | 0.03 | 0.03
514 | с. Марусино, быт |  | 13 | ОП | от 5 до 20 мин |  |  |  |  | 0.04 | 0.04 | 0.04 | 0.04 | 0.04 | 0.04
3. Сосновский РЭС | [5 empty] | 0 | 0.47 | 3.27 | 4.23 | 4.23 | 4.23 | 4.23 | 4.23 | 4.23 | 4.23
515 | Нежность ООО, Подлесное СМУ, Сосновка-Агро-Инвест ООО, Бытовые абоненты | ПС 35 кВ Подлесная (откл. ВЛ 35 кВ Сосновская-Подлесная от ПС 110 кВ Сосновская) | 03 | ОП | до 5 мин |  |  | 0.19 | 0.19 | 0.19 | 0.19 | 0.19 | 0.19 | 0.19 | 0.19
516 | ООО "КЗ Керамик", Третьелеволамский СДК МУК |  | 07 | ОП | до 5 мин |  |  | 0.2 | 0.2 | 0.2 | 0.2 | 0.2 | 0.2 | 0.2 | 0.2
517 | ЗАО "Агрокомплекс Тамбовский",База "Охота".,быт. |  | 08 | ОП | до 5 мин |  |  | 0.28 | 0.28 | 0.28 | 0.28 | 0.28 | 0.28 | 0.28 | 0.28
518 | Быт. |  | 13 | ОП | до 5 мин |  |  | 0 | 0 | 0 | 0 | 0 | 0 | 0 | 0
519 | Быт. |  | 15 | ОП | до 5 мин |  |  | 0.02 | 0.02 | 0.02 | 0.02 | 0.02 | 0.02 | 0.02 | 0.02
520 | Агрокомплекс Тамбовский ООО, Бытовые абоненты | ПС 35 кВ Троицкая (откл. ВЛ 35 кВ Сосновская-Троицкая от ПС 110 кВ Сосновская) | 03 | ОП | до 5 мин |  | 0.08 | 0.08 | 0.08 | 0.08 | 0.08 | 0.08 | 0.08 | 0.08 | 0.08
521 | Агрокомплекс Тамбовский ООО, Бытовые абоненты |  | 07 | ОП | до 5 мин |  | 0.07 | 0.07 | 0.07 | 0.07 | 0.07 | 0.07 | 0.07 | 0.07 | 0.07
522 | Космачевский сельский клуб МУК, Космачёвское Сельское МУ, Бытовые абоненты |  | 13 | ОП | до 5 мин |  | 0.04 | 0.04 | 0.04 | 0.04 | 0.04 | 0.04 | 0.04 | 0.04 | 0.04
523 | Родина СПК, Сосновка ООО, ФАП,, Бытовые абоненты |  | 15 | ОП | до 5 мин |  | 0.16 | 0.16 | 0.16 | 0.16 | 0.16 | 0.16 | 0.16 | 0.16 | 0.16
524 | Быт. | ПС 35 кВ Грязновская (откл. ВЛ 35 кВ Сосновская-Троицкая от ПС 110 кВ Сосновская) | 4 | ОП | до 5 мин |  | 0.08 | 0.08 | 0.08 | 0.08 | 0.08 | 0.08 | 0.08 | 0.08 | 0.08
525 | Быт. |  | 5 | ОП | до 5 мин |  | 0.04 | 0.04 | 0.04 | 0.04 | 0.04 | 0.04 | 0.04 | 0.04 | 0.04
526 | ГОГАУ"Челнавский лесхоз",ООО "Сосновка",быт. | ПС 110 кВ Сосновская | 07 | ОП | до 5 мин |  |  |  | 0.12 | 0.12 | 0.12 | 0.12 | 0.12 | 0.12 | 0.12
527 | ООО"Агрофирма Жупиков",ОАО "СХПП",ООО "Сосновка-АГРО-Инвест".ООО "Сосновское картофельное хозяйство".,быт | ПС 110 кВ Сосновская | 16 | ОП | до 5 мин |  |  |  | 0.6 | 0.6 | 0.6 | 0.6 | 0.6 | 0.6 | 0.6
528 | База СоРЭС | ПС 110 кВ Сосновская | 20 | ОП | до 5 мин |  |  |  | 0.03 | 0.03 | 0.03 | 0.03 | 0.03 | 0.03 | 0.03
529 | МУП"Сосновское АТП", Хлебзавод,быт | ПС 110 кВ Сосновская | 22 | ОП | до 5 мин |  |  |  | 0.06 | 0.06 | 0.06 | 0.06 | 0.06 | 0.06 | 0.06
530 | Быт. | ПС 110 кВ Сосновская | 24 | ОП | до 5 мин |  |  |  | 0.15 | 0.15 | 0.15 | 0.15 | 0.15 | 0.15 | 0.15
531 | Русское поле ООО, Сосновское районное ПО, Бытовые абоненты | ПС 35 кВ Дегтянская (откл ВЛ 35 кВ Малиновская-Дегтянская с ПС 110 кВ Малиновская) | 01 | ОП | до 5 мин |  |  | 0.23 | 0.23 | 0.23 | 0.23 | 0.23 | 0.23 | 0.23 | 0.23
532 | Агрокомплекс Советская Нива, Бытовые абоненты |  | 03 | ОП | до 5 мин |  |  | 0.13 | 0.13 | 0.13 | 0.13 | 0.13 | 0.13 | 0.13 | 0.13
533 | Хоз.нужды ПС 35кВ Дегтянская |  | 06 | ОП | до 5 мин |  |  | 0.01 | 0.01 | 0.01 | 0.01 | 0.01 | 0.01 | 0.01 | 0.01
534 | Сосновское районное ПО, Союз-Агро Плюс ООО, Бытовые абоненты |  | 07 | ОП | до 5 мин |  |  | 0.24 | 0.24 | 0.24 | 0.24 | 0.24 | 0.24 | 0.24 | 0.24
535 | Гигант КФХ, Сосновское районное ПО,Бытовые абоненты |  | 08 | ОП | до 5 мин |  |  | 0.2 | 0.2 | 0.2 | 0.2 | 0.2 | 0.2 | 0.2 | 0.2
536 | ООО "Агрофирма Жупиков", Бытовые абоненты |  | 10 | ОП | до 5 мин |  |  | 0.35 | 0.35 | 0.35 | 0.35 | 0.35 | 0.35 | 0.35 | 0.35
537 | Капитал-Агро-Сосновский ООО | ПС 35 кВ Ламская (откл ВЛ 35 кВ Сосновская-Ламская с ПС 110 кВ Сосновская) | 02 | ОП | до 5 мин |  |  | 0.12 | 0.12 | 0.12 | 0.12 | 0.12 | 0.12 | 0.12 | 0.12
538 | Бытовые абоненты |  | 05 | ОП | до 5 мин |  |  | 0.01 | 0.01 | 0.01 | 0.01 | 0.01 | 0.01 | 0.01 | 0.01
539 | Капитал-Агро-Сосновский ООО, Сосновское районное ПО |  | 10 | ОП | до 5 мин |  |  | 0.15 | 0.15 | 0.15 | 0.15 | 0.15 | 0.15 | 0.15 | 0.15
540 | с. Ламки, быт |  | 11 | ОП | до 5 мин |  |  | 0.11 | 0.11 | 0.11 | 0.11 | 0.11 | 0.11 | 0.11 | 0.11
541 | Бытовые абоненты |  | 13 | ОП | до 5 мин |  |  | 0.01 | 0.01 | 0.01 | 0.01 | 0.01 | 0.01 | 0.01 | 0.01
542 | Капитал-Агро-Сосновский ООО,Ламское МУ |  | 15 | ОП | до 5 мин |  |  | 0.07 | 0.07 | 0.07 | 0.07 | 0.07 | 0.07 | 0.07 | 0.07
543 | с. Зеленое, быт | ПС 35 кВ Зеленая (откл ВЛ 35 кВ Сосновская-Ламская с ПС 110 кВ Сосновская) | 1 | ОП | до 5 мин |  |  | 0.05 | 0.05 | 0.05 | 0.05 | 0.05 | 0.05 | 0.05 | 0.05
544 | с. Н.Павловка, зерноток |  | 2 | ОП | до 5 мин |  |  | 0 | 0 | 0 | 0 | 0 | 0 | 0 | 0
545 | с. Н.Поповка, зерносклад |  | 3 | ОП | до 5 мин |  |  | 0.03 | 0.03 | 0.03 | 0.03 | 0.03 | 0.03 | 0.03 | 0.03
546 | с. Христофоровка, быт |  | 4 | ОП | до 5 мин |  |  | 0.06 | 0.06 | 0.06 | 0.06 | 0.06 | 0.06 | 0.06 | 0.06
547 | Сосновское районное ПО, Бытовые абоненты | ПС 35 кВ П.Васильевская (откл ВЛ 35 кВ Сосновская-Ламская с ПС 110 кВ Сосновская) | 2 | ОП | до 5 мин |  |  | 0.02 | 0.02 | 0.02 | 0.02 | 0.02 | 0.02 | 0.02 | 0.02
548 | Сосновское районное ПО, Фортуна ООО, Бытовые абоненты |  | 3 | ОП | до 5 мин |  |  | 0.04 | 0.04 | 0.04 | 0.04 | 0.04 | 0.04 | 0.04 | 0.04
549 | Сосновское районное ПО, Федоровское Сельское МУ, Бытовые абоненты |  | 4 | ОП | до 5 мин |  |  | 0.06 | 0.06 | 0.06 | 0.06 | 0.06 | 0.06 | 0.06 | 0.06
550 | Бытовые абоненты |  | 6 | ОП | до 5 мин |  |  | 0 | 0 | 0 | 0 | 0 | 0 | 0 | 0
551 | Бытовые абоненты | ПС 35 кВ В.Ярославская (откл ВЛ 35 кВ Сосновская-Ламская с ПС 110 кВ Сосновская) | 1 | ОП | до 5 мин |  |  | 0.02 | 0.02 | 0.02 | 0.02 | 0.02 | 0.02 | 0.02 | 0.02
552 | Бытовые абоненты |  | 2 | ОП | до 5 мин |  |  | 0.02 | 0.02 | 0.02 | 0.02 | 0.02 | 0.02 | 0.02 | 0.02
553 | Сосновское районное ПО, Бытовые абоненты |  | 3 | ОП | до 5 мин |  |  | 0.06 | 0.06 | 0.06 | 0.06 | 0.06 | 0.06 | 0.06 | 0.06
554 | Верхнеярославский СДК МУК, Верхнеярославское Сельское МУ, Бытовые абоненты |  | 4 | ОП | до 5 мин |  |  | 0.12 | 0.12 | 0.12 | 0.12 | 0.12 | 0.12 | 0.12 | 0.12
4. Мичуринский РЭС | [5 empty] | 0 | 0 | 0 | 0.873 | 1.303 | 1.303 | 1.303 | 2.683 | 3.733 | 7.333
555 | Уч-з Комсомолец,быт | ПС 220 кВ Мичуринская | ВЛ-6кВ уч-з Комсомолец | ОП | до 5 мин |  |  |  | 0.434 | 0.434 | 0.434 | 0.434 | 0.434 | 0.434 | 0.434
556 | АЗС, дачи, Станция катодной защиты | ПС 220 кВ Мичуринская | ВЛ-6кВ с-з Будаговского | ОП | до 5 мин |  |  |  | 0.169 | 0.169 | 0.169 | 0.169 | 0.169 | 0.169 | 0.169
557 | быт, мастерские МРЭС, ДП ОТГ МРЭС | ПС 220 кВ Мичуринская | Рембаза | ОП | до 5 мин |  |  |  | 0.181 | 0.181 | 0.181 | 0.181 | 0.181 | 0.181 | 0.181
558 | быт, административное здание МРЭС, ДП ОТГ МРЭС | ПС 220 кВ Мичуринская | РПБ-2 | ОП | до 5 мин |  |  |  | 0.089 | 0.089 | 0.089 | 0.089 | 0.089 | 0.089 | 0.089
559 | площадка ООО Биоэтанол, бойня ,быт, металлобаза | ПС 110 кВ Никифоровская | 4 | ДУ | до 5 мин |  |  |  |  | 0.11 | 0.11 | 0.11 | 0.11 | 0.11 | 0.11
560 | КФХ Праслов ,ГРС,быт | ПС 110 кВ Никифоровская | 5 | ДУ | до 5 мин |  |  |  |  | 0.08 | 0.08 | 0.08 | 0.08 | 0.08 | 0.08
561 | Кирпичный з-д, КФХ "Давыдов", Комбикормовый з-д быт | ПС 110 кВ Никифоровская | 8 | ДУ | до 5 мин |  |  |  |  | 0.24 | 0.24 | 0.24 | 0.24 | 0.24 | 0.24
562 | СХПК Родина ,быт | ПС 110 кВ Хмелевская | 1 | ДД | от 20 до 60 мин | [7 empty] | 0.2 | 0.2 | 0.2
563 | СХПК Родина, быт | ПС 110 кВ Хмелевская | 2 | ДД | от 20 до 60 мин | [7 empty] | 0.21 | 0.21 | 0.21
564 | быт | ПС 110 кВ Хмелевская | 3 | ДД | от 20 до 60 мин | [7 empty] | 0.25 | 0.25 | 0.25
565 | СХПК Родина, быт | ПС 110 кВ Хмелевская | 4 | ДД | от 20 до 60 мин | [7 empty] | 0.12 | 0.12 | 0.12
566 | ЗАО Приволье, быт, Агрохолдинг "Зеленая Долина" | ПС 110 кВ Хмелевская | 5 | ДД | от 20 до 60 мин | [7 empty] | 0.34 | 0.34 | 0.34
567 | СХПК Подъем,быт | ПС 110 кВ Хмелевская | 6 | ДД | от 20 до 60 мин | [7 empty] | 0.26 | 0.26 | 0.26
568 | Агрохолдинг "Зеленая Долина" | ПС 110 кВ Хмелевская | 7 | ДД | от 20 до 60 мин | [7 empty] | 0 | 0 | 0
569 | Население, быт | ПС 35 кВ Устьинская (откл. ВЛ 35 кВ Хмелевская-Устьинская с ПС 110 кВ Хмелевская) | 01 | ДД | от 20 до 60 мин | [8 empty] | 0.17 | 0.17
570 | Население, быт |  | 03 | ДД | от 20 до 60 мин | [8 empty] | 0.32 | 0.32
571 | санаторий им. Калинина |  | 09 | ДД | от 20 до 60 мин | [8 empty] | 0.33 | 0.33
572 | Население, быт |  | 13 | ДД | от 20 до 60 мин | [8 empty] | 0.23 | 0.23
573 | АЗС,быт | ПС 110 кВ Никифоровская | 1 | ДД | от 20 до 60 мин | [9 empty] | 0.37
574 | Быт, население | ПС 110 кВ Никифоровская | 2 | ДД | от 20 до 60 мин | [9 empty] | 0.79
575 | Быт, ООО "Центральное" | ПС 110 кВ Никифоровская | 6 | ДД | от 20 до 60 мин | [9 empty] | 0.3
576 | ООО Биоэтанол | ПС 110 кВ Никифоровская | 7 | ДД | от 20 до 60 мин | [9 empty] | 0.57
577 | Быт.уч.хоз.им.Калинина | ПС 110 кВ Никифоровская | 10 | ДД | от 20 до 60 мин | [9 empty] | 0.31
578 | Быт,нефтебаза | ПС 110 кВ Никифоровская | 11 | ДД | от 20 до 60 мин | [9 empty] | 0.07
579 | Быт | ПС 35 кВ Екатерининская (откл. ВЛ 35 кВ Никифоровская-Екатерининская с ПС 110 кВ Никифорвская) | 1 | ДД | от 20 до 60 мин | [9 empty] | 0
580 | Элеватор, БИОЭТАНОЛ |  | 2 | ДД | от 20 до 60 мин | [9 empty] | 0
581 | Элеватор, БИОЭТАНОЛ |  | 3 | ДД | от 20 до 60 мин | [9 empty] | 0
582 | Быт |  | 4 | ДД | от 20 до 60 мин | [9 empty] | 0.12
583 | Быт, ОАО Агровиста |  | 5 | ДД | от 20 до 60 мин | [9 empty] | 0.22
584 | ОАО АгроВиста,быт | ПС 35 кВ Вырубовская (откл. ВЛ 35 кВ Никифоровская-Екатерининская с ПС 110 кВ Никифорвская) | 1 | ДД | от 20 до 60 мин | [9 empty] | 0.06
585 | Быт,опытная станция |  | 2 | ДД | от 20 до 60 мин | [9 empty] | 0.13
586 | БрахРосАгро,быт |  | 3 | ДД | от 20 до 60 мин | [9 empty] | 0.18
587 | Быт |  | 4 | ДД | от 20 до 60 мин | [9 empty] | 0.06
588 | ОАО АгроВиста,быт |  | 5 | ДД | от 20 до 60 мин | [9 empty] | 0
589 | Быт, население | ПС 35 кВ Ранинская (откл. ВЛ 35 кВ Терновская с ПС 110 кВ Хоботовская) | 02 | ДД | от 20 до 60 мин | [9 empty] | 0.17
590 | Быт, население |  | 04 | ДД | от 20 до 60 мин | [9 empty] | 0.13
591 | Быт, население |  | 12 | ДД | от 20 до 60 мин | [9 empty] | 0.06
592 | быт, точка ВЧ |  | 14 | ДД | от 20 до 60 мин | [9 empty] | 0.06
5. Северный РЭС | [5 empty] | 0 | 0 | 0 | 1.15 | 6.7 | 6.7 | 6.7 | 7.3 | 7.84 | 7.84
593 | ОАО "Первомайскхиммаш" | ПС 110 кВ Первомайская | ЦРП-1 | ОП | до 5 мин |  |  |  | 0.6 | 0.6 | 0.6 | 0.6 | 0.6 | 0.6 | 0.6
594 | Быт, население, поликлиника, школа, детский сад газовый участок, администрация Первомайского района. | ПС 110 кВ Первомайская | Комхоз-1 | ОП | до 5 мин |  |  |  | 0.55 | 0.55 | 0.55 | 0.55 | 0.55 | 0.55 | 0.55
595 | Быт, население | ПС 110 кВ Первомайская | Комхоз-2 | ОП | до 5 мин |  |  |  |  | 1.8 | 1.8 | 1.8 | 1.8 | 1.8 | 1.8
596 | Быт, население, ГРС | ПС 110 кВ Первомайская | КЛ-6кВ ГАЗ-2 | ОП | до 5 мин |  |  |  |  | 0.17 | 0.17 | 0.17 | 0.17 | 0.17 | 0.17
597 | ООО "Тамбовская индейка" | ПС 110 кВ Первомайская | 07 (6 кВ) | ОП | до 5 мин |  |  |  |  | 0.2 | 0.2 | 0.2 | 0.2 | 0.2 | 0.2
598 | ООО "Тамбовская индейка" | ПС 110 кВ Первомайская | 10 (6 кВ) | ОП | до 5 мин |  |  |  |  | 0.17 | 0.17 | 0.17 | 0.17 | 0.17 | 0.17
599 | ООО "Тамбовская индейка" | ПС 110 кВ Первомайская | 30 (6 кВ) | ОП | до 5 мин |  |  |  |  | 0.94 | 0.94 | 0.94 | 0.94 | 0.94 | 0.94
600 | АЗС, катодная защита, быт | ПС 110 кВ Первомайская | 1 (10 кв) | ОП | до 5 мин |  |  |  |  | 0.27 | 0.27 | 0.27 | 0.27 | 0.27 | 0.27
601 | Быт, ,газовая заправка, база РЭС,кирпичный з-д | ПС 110 кВ Первомайская | 2 (10 кв) | ОП | до 5 мин |  |  |  |  | 0.55 | 0.55 | 0.55 | 0.55 | 0.55 | 0.55
602 | Быт | ПС 110 кВ Первомайская | 3 (10 кв) | ОП | до 5 мин |  |  |  |  | 0.26 | 0.26 | 0.26 | 0.26 | 0.26 | 0.26
603 | Быт,катодная защита | ПС 110 кВ Первомайская | 4 (10 кв) | ОП | до 5 мин |  |  |  |  | 0.5 | 0.5 | 0.5 | 0.5 | 0.5 | 0.5
604 | Быт,катодная защита | ПС 110 кВ Первомайская | 5 (10 кв) | ОП | до 5 мин |  |  |  |  | 0.18 | 0.18 | 0.18 | 0.18 | 0.18 | 0.18
605 | ООО "Тамбовская индейка" | ПС 110 кВ Первомайская | 6 (10 кВ) | ОП | до 5 мин |  |  |  |  | 0.26 | 0.26 | 0.26 | 0.26 | 0.26 | 0.26
606 | ООО "Тамбовская индейка" | ПС 110 кВ Первомайская | 11 (10 кВ) | ОП | до 5 мин |  |  |  |  | 0.25 | 0.25 | 0.25 | 0.25 | 0.25 | 0.25
607 | Быт, население | ПС 35 кВ Кленская (откл. ВЛ 35 кВ Хоботовская-Кленская с ПС 110 кВ Хоботовская) | 04 | ДД | от 20 до 60 мин | [7 empty] | 0.34 | 0.34 | 0.34
608 | Быт, население |  | 05 | ДД | от 20 до 60 мин | [7 empty] | 0 | 0 | 0
609 | Быт, население |  | 10 | ДД | от 20 до 60 мин | [7 empty] | 0.15 | 0.15 | 0.15
610 | ООО "Тамбовская индейка" |  | 13 | ДД | от 20 до 60 мин | [7 empty] | 0.11 | 0.11 | 0.11
611 | Быт,поля фильтрации "Крахмалпродукта" | ПС 110 кВ Хоботовская | 04 | ДД | от 20 до 60 мин | [8 empty] | 0.19 | 0.19
612 | Дежурное помещение ПС 110 Хоботовская, быт | ПС 110 кВ Хоботовская | 16 | ДД | от 20 до 60 мин | [8 empty] | 0.35 | 0.35
6. Петровский РЭС | [5 empty] | 0 | 0 | 0 | 0 | 0 | 0 | 0 | 0 | 0 | 3.52
613 | Население, быт | ПС 35 кВ Юрловская (откл. ВЛ 35 кВ Хмелевская-Юрловская с ПС 110 кВ Хмелевская) | 03 | ДД | от 20 до 60 мин | [9 empty] | 0.01
614 | Население, быт |  | 10 | ДД | от 20 до 60 мин | [9 empty] | 0.15
615 | Население, быт |  | 11 | ДД | от 20 до 60 мин | [9 empty] | 0.19
616 | Население, быт |  | 14 | ДД | от 20 до 60 мин | [9 empty] | 0.16
617 | ЧП Черников, КФХ, быт. | ПС 110 кВ Волчковская | 2 | ДД | от 20 до 60 мин | [9 empty] | 0.07
618 | Население, быт. | ПС 110 кВ Волчковская | 3 | ДД | от 20 до 60 мин | [9 empty] | 0.12
619 | Мобиком Центр, КФХ. | ПС 110 кВ Волчковская | 4 | ДД | от 20 до 60 мин | [9 empty] | 0.18
620 | ИП "Субботкин" Центртелеком | ПС 110 кВ Волчковская | 5 | ДД | от 20 до 60 мин | [9 empty] | 0.1
621 | Население, быт ЗАО "Мобиком Центра" | ПС 35 кВ Яблоневецкая (откл. ВЛ 35 кВ Волчковская-Яблоневецкая с ПС 110 кВ Волчковская) | 1 | ДД | от 20 до 60 мин | [9 empty] | 0.17
622 | Население, быт Тамбовский ОРТПЦ, КФК "Осень" |  | 2 | ДД | от 20 до 60 мин | [9 empty] | 0.09
623 | Население, быт |  | 3 | ДД | от 20 до 60 мин | [9 empty] | 0.13
624 | Лесхоз "Шехманский", ИП "Шестопалов", МУ "Яблоновецкое" |  | 5 | ДД | от 20 до 60 мин | [9 empty] | 0.14
625 | ЗАО"Заречье", Крутовская СОШ | ПС 35 кВ Б.Избердеевская (откл. ВЛ 35 кВ Волчковская-Б.Избердеевская с ПС 110 кВ Волчковская) | 1 | ДД | от 20 до 60 мин | [9 empty] | 0.09
626 | Население, быт |  | 2 | ДД | от 20 до 60 мин | [9 empty] | 0.1
627 | Население, быт |  | 3 | ДД | от 20 до 60 мин | [9 empty] | 0.09
628 | Население, быт |  | 4 | ДД | от 20 до 60 мин | [9 empty] | 0.08
629 | Население, быт |  | 6 | ДД | от 20 до 60 мин | [9 empty] | 0.03
630 | ЗАО" Тамбовнефтепродукт", МТФ М.-Избердей |  | 7 | ДД | от 20 до 60 мин | [9 empty] | 0.16
631 | быт | ПС 35 кВ Дмитриевская (откл. ВЛ 35 кВ Волчковская-Дмитриевская с ПС 110 кВ Волчковская) | 2 | ДД | от 20 до 60 мин | [9 empty] | 0.03
632 | КФХ "АГАТ" ВНБ |  | 3 | ДД | от 20 до 60 мин | [9 empty] | 0.01
633 | быт |  | 4 | ДД | от 20 до 60 мин | [9 empty] | 0.09
634 | ИП Гриднев, КФХ "Восход", КФХ "Заречье" | ПС 35 кВ Рахманинская (откл. ВЛ 35 кВ Волчковская-Дмитриевская с ПС 110 кВ Волчковская) | 2 | ДД | от 20 до 60 мин | [9 empty] | 0.2
635 | Агрофирма "Тамбовская" |  | 3 | ДД | от 20 до 60 мин | [9 empty] | 0.07
636 | быт |  | 8 | ДД | от 20 до 60 мин | [9 empty] | 0.01
637 | население, мельница | ПС 35 кВ Петровская | 03 | ОВБ | от 20 до 60 мин | [9 empty] | 0.42
638 | население, школа, кирпичный завод, ООО Избердей | ПС 35 кВ Петровская | 10 | ОВБ | от 20 до 60 мин | [9 empty] | 0.21
639 | население ОАО Дубовое | ПС 35 кВ Петровская | 11 | ОВБ | от 20 до 60 мин | [9 empty] | 0.28
640 | население, АГЗС (автомобильная газовая заправочная станция) | ПС 35 кВ Петровская | 13 | ОВБ | от 20 до 60 мин | [9 empty] | 0.14
7. АО "Тамбовские сетевая компания", Моршанский филиал | [5 empty] | 0.94 | 1.53 | 2.04 | 2.24 | 2.28 | 2.96 | 2.97 | 2.99 | 3.39 | 3.88
641 | ПАТП, автошкола, подсобные хозяйства, детские оздоровительные лагеря, дачные общества, население | ПС "Моршанская" 110/35/6 | 5 | ОП | до 5 мин | 0.94 | 0.94 | 0.94 | 0.94 | 0.94 | 0.94 | 0.94 | 0.94 | 0.94 | 0.94
642 | Детский сад, Булочно-конд.комбинат, население г. Моршанск | ПС "Моршанская" 110/35/6 | 7 | ОП | до 5 мин |  | 0.59 | 0.59 | 0.59 | 0.59 | 0.59 | 0.59 | 0.59 | 0.59 | 0.59
643 | ДЮСШ, сбербанк, население г. Моршанск | ПС "Моршанская" 110/35/6 | 9 (КТП 11,49,50) | ОВБ | от 20 до 60 мин |  |  | 0.2 | 0.2 | 0.2 | 0.2 | 0.2 | 0.2 | 0.2 | 0.2
644 | Население г. Моршанск | ПС "Моршанская" 110/35/6 | 34 | ОП | до 5 мин |  |  | 0.31 | 0.31 | 0.31 | 0.31 | 0.31 | 0.31 | 0.31 | 0.31
645 | Детский сад, население | ПС "Моршанская" 110/35/6 | 36 | ОП | до 5 мин |  |  |  | 0.2 | 0.2 | 0.2 | 0.2 | 0.2 | 0.2 | 0.2
646 | ЖБИ, вторчермет, склады табачной фабрики, население г. Моршанск | ПС "Моршанская" 110/35/6 | 39 | ОП | до 5 мин |  |  |  |  | 0.04 | 0.04 | 0.04 | 0.04 | 0.04 | 0.04
647 | Почтовое отделение, население г. Моршанск | ПС "Камвольная" 110/35/6 | 22 | ОП | до 5 мин | [5 empty] | 0.68 | 0.68 | 0.68 | 0.68 | 0.68
648 | Склады г. Моршанск | ПС "Камвольная" 110/35/6 | 28 | ОП | до 5 мин | [6 empty] | 0.01 | 0.01 | 0.01 | 0.01
649 | Мясокомбинат, склады, население г. Моршанск | ПС "Камвольная" 110/35/6 | 31 | ОП | до 5 мин | [7 empty] | 0.02 | 0.02 | 0.02
650 | ООО Моршанская мануфактура г. Моршанск | ПС "Моршанская" 110/35/6 | 22 | ОП | до 5 мин | [8 empty] | 0.4 | 0.4
651 | ООО Моршанская мануфактура г. Моршанск | ПС "Моршанская" 110/35/6 | 33 | ОП | до 5 мин | [9 empty] | 0.49
8. АО "Тамбовские сетевая компания", Мичуринский филиал | [5 empty] | 0.81 | 1.61 | 2.2 | 2.7 | 3.3 | 3.7 | 4.2 | 5.6 | 6.6 | 7
652 | ПК «Мичуринский локомотивный завод» | ПС 35/6 кВ №1 | Ф-1 Ф-2 | ОВБ | от 20 до 60 мин | 0.31 | 0.31 | 0.31 | 0.31 | 0.31 | 0.31 | 0.31 | 0.31 | 0.31 | 0.31
653 | ЗАО «Рента-Инвест», население | ПС 35/6 кВ №2 | Л-1, Л-8 | ОВБ | от 20 до 60 мин | 0.5 | 0.5 | 0.5 | 0.5 | 0.5 | 0.5 | 0.5 | 0.5 | 0.5 | 0.5
654 | ООО «Инвестцентр», население | ПС35/ 6кВ №3 Прогресс | Ф.14 ТП-134 | ОВБ | от 20 до 60 мин |  | 0.8 | 0.8 | 0.8 | 0.8 | 0.8 | 0.8 | 0.8 | 0.8 | 0.8
655 | население | ПС35/ 6кВ №3 Прогресс | ф.0 ТП-013,014,212,211 | ОВБ | от 20 до 60 мин |  |  | 0.24 | 0.24 | 0.24 | 0.24 | 0.24 | 0.24 | 0.24 | 0.24
656 | АК Сберегательный банк РФ (ОАО) | ПС35/ 6кВ №3 Прогресс | Ф.26 ТП 222 | ОВБ | от 20 до 60 мин |  |  | 0.35 | 0.35 | 0.35 | 0.35 | 0.35 | 0.35 | 0.35 | 0.35
657 | ООО «Калинка», население | ПС35/ 6кВ №3 Прогресс | Ф.14 ТП-132 | ОВБ | от 20 до 60 мин |  |  |  | 0.1 | 0.1 | 0.1 | 0.1 | 0.1 | 0.1 | 0.1
658 | ООО «Мичуринскзерностандарт» | ПС35/ 6кВ №3 Прогресс | ф.0 ТП-139, 201 | ОВБ | от 20 до 60 мин |  |  |  | 0.4 | 0.4 | 0.4 | 0.4 | 0.4 | 0.4 | 0.4
659 | население | ПС35/ 6кВ №3 Прогресс | ф.25 ТП-91,77,76,012,93.. | ОВБ | от 20 до 60 мин |  |  |  |  | 0.4 | 0.4 | 0.4 | 0.4 | 0.4 | 0.4
660 | население | ПС 35/6 кВ №4 Заворонежская | Л-2 ТП-151,114,183,110.. | ОВБ | от 20 до 60 мин |  |  |  |  | 0.2 | 0.2 | 0.2 | 0.2 | 0.2 | 0.2
661 | ФГОУ ВПО Мич ГАУ, 'население | ПС 35/6 кВ №4 Заворонежская | Л-4,5 ТП-106,108,40,41.. | ОВБ | от 20 до 60 мин | [5 empty] | 0.4 | 0.4 | 0.4 | 0.4 | 0.4
662 | население | ПС 35/6 кВ №4 Заворонежская | Л-9 ТП-75,109,214… | ОВБ | от 20 до 60 мин | [6 empty] | 0.5 | 0.5 | 0.5 | 0.5
663 | ОАО «Торговый дом центральный», население | ПС35/6 кВ»Донская» | яч.12 ТП-105,50 | ОВБ | от 20 до 60 мин | [7 empty] | 0.2 | 0.2 | 0.2
664 | население | ПС 35/6 кВ "Донская" | яч.02 ТП-45,46,47… | ОВБ | от 20 до 60 мин | [7 empty] | 0.8 | 0.8 | 0.8
665 | население | ПС 35/6 кВ "Донская" | яч.06 ТП-16 | ОВБ | от 20 до 60 мин | [7 empty] | 0.4 | 0.4 | 0.4
666 | население | ЦРП "Кирсановская" | Яч.14 ТП145,60 | ОВБ | от 20 до 60 мин | [8 empty] | 0.5 | 0.5
667 | ООО « М-КОНС-1», население | РП-1 | ТП-103 | ОВБ | от 20 до 60 мин | [8 empty] | 0.5 | 0.5
668 | население | РП-1 | ТП-14 | ОВБ | от 20 до 60 мин | [9 empty] | 0.4
Графики временного отключения потребления с индивидуальными объемами в соответствии с заданием Филиала АО "СО ЕЭС" Липецкое РДУ
1. Мичуринский энергоузел
457 | ОАО "МН "Дружба" Мичуринское РУ ЛПДС "Никольское" | ПС 110 кВ Н.Никольская | РУ ЛПДС "Никольское" (отключается потребителем) | ОП | от 5 до 20 мин | [6 empty] | 3.3 | 3.3 | 3.3 | 3.3
555 | Уч-з Комсомолец,быт | ПС 220 кВ Мичуринская | ВЛ-6кВ уч-з Комсомолец | ОП | до 5 мин |  |  |  | 0.434 | 0.434 | 0.434 | 0.434 | 0.434 | 0.434 | 0.434
556 | АЗС, дачи, Станция катодной защиты | ПС 220 кВ Мичуринская | ВЛ-6кВ с-з Будаговского | ОП | до 5 мин |  |  |  | 0.169 | 0.169 | 0.169 | 0.169 | 0.169 | 0.169 | 0.169
557 | быт, мастерские МРЭС, ДП ОТГ МРЭС | ПС 220 кВ Мичуринская | Рембаза | ОП | до 5 мин |  |  |  | 0.181 | 0.181 | 0.181 | 0.181 | 0.181 | 0.181 | 0.181
558 | быт, административное здание МРЭС, ДП ОТГ МРЭС | ПС 220 кВ Мичуринская | РПБ-2 | ОП | до 5 мин |  |  |  | 0.089 | 0.089 | 0.089 | 0.089 | 0.089 | 0.089 | 0.089
559 | площадка ООО Биоэтанол, бойня ,быт, металлобаза | ПС 110 кВ Никифоровская | 4 | ДУ | до 5 мин |  |  |  |  | 0.11 | 0.11 | 0.11 | 0.11 | 0.11 | 0.11
560 | КФХ Праслов ,ГРС,быт | ПС 110 кВ Никифоровская | 5 | ДУ | до 5 мин |  |  |  |  | 0.08 | 0.08 | 0.08 | 0.08 | 0.08 | 0.08
561 | Кирпичный з-д, КФХ "Давыдов", Комбикормовый з-д быт | ПС 110 кВ Никифоровская | 8 | ДУ | до 5 мин |  |  |  |  | 0.24 | 0.24 | 0.24 | 0.24 | 0.24 | 0.24
593 | ОАО "Первомайскхиммаш" | ПС 110 кВ Первомайская | ЦРП-1 | ОП | до 5 мин |  |  |  | 0.6 | 0.6 | 0.6 | 0.6 | 0.6 | 0.6 | 0.6
594 | Быт, население, поликлиника, школа, детский сад газовый участок, администрация Первомайского района. | ПС 110 кВ Первомайская | Комхоз-1 | ОП | до 5 мин |  |  |  | 0.55 | 0.55 | 0.55 | 0.55 | 0.55 | 0.55 | 0.55
595 | Быт, население | ПС 110 кВ Первомайская | Комхоз-2 | ОП | до 5 мин |  |  |  |  | 1.8 | 1.8 | 1.8 | 1.8 | 1.8 | 1.8
596 | Быт, население, ГРС | ПС 110 кВ Первомайская | КЛ-6кВ ГАЗ-2 | ОП | до 5 мин |  |  |  |  | 0.17 | 0.17 | 0.17 | 0.17 | 0.17 | 0.17
597 | ООО "Тамбовская индейка" | ПС 110 кВ Первомайская | 07 (6 кВ) | ОП | до 5 мин |  |  |  |  | 0.2 | 0.2 | 0.2 | 0.2 | 0.2 | 0.2
598 | ООО "Тамбовская индейка" | ПС 110 кВ Первомайская | 10 (6 кВ) | ОП | до 5 мин |  |  |  |  | 0.17 | 0.17 | 0.17 | 0.17 | 0.17 | 0.17
599 | ООО "Тамбовская индейка" | ПС 110 кВ Первомайская | 30 (6 кВ) | ОП | до 5 мин |  |  |  |  | 0.94 | 0.94 | 0.94 | 0.94 | 0.94 | 0.94
600 | АЗС, катодная защита, быт | ПС 110 кВ Первомайская | 1 (10 кв) | ОП | до 5 мин |  |  |  |  | 0.27 | 0.27 | 0.27 | 0.27 | 0.27 | 0.27
601 | Быт, ,газовая заправка, база РЭС,кирпичный з-д | ПС 110 кВ Первомайская | 2 (10 кв) | ОП | до 5 мин |  |  |  |  | 0.55 | 0.55 | 0.55 | 0.55 | 0.55 | 0.55
602 | Быт | ПС 110 кВ Первомайская | 3 (10 кв) | ОП | до 5 мин |  |  |  |  | 0.26 | 0.26 | 0.26 | 0.26 | 0.26 | 0.26
603 | Быт,катодная защита | ПС 110 кВ Первомайская | 4 (10 кв) | ОП | до 5 мин |  |  |  |  | 0.5 | 0.5 | 0.5 | 0.5 | 0.5 | 0.5
604 | Быт,катодная защита | ПС 110 кВ Первомайская | 5 (10 кв) | ОП | до 5 мин |  |  |  |  | 0.18 | 0.18 | 0.18 | 0.18 | 0.18 | 0.18
605 | ООО "Тамбовская индейка" | ПС 110 кВ Первомайская | 6 (10 кВ) | ОП | до 5 мин |  |  |  |  | 0.26 | 0.26 | 0.26 | 0.26 | 0.26 | 0.26
606 | ООО "Тамбовская индейка" | ПС 110 кВ Первомайская | 11 (10 кВ) | ОП | до 5 мин |  |  |  |  | 0.25 | 0.25 | 0.25 | 0.25 | 0.25 | 0.25
2. Район ПС 220 кВ Тамбовская №4
1 | ОАО "МН "Дружба" Мичуринское РУ НПС "Малиновка" | ПС 110 кВ Малиновская | РУ НПС "Малиновка" (отключается потребителем) | ОП | до 5 мин | 1.03 | 1.03 | 1.03 | 1.03 | 1.03 | 1.03 | 1.03 | 1.03 | 1.03 | 1.03
2 | ООО "Филье проперти" | ПС 110 кВ Октябрь | РУ 6 кВ ООО "Филье Проперти" (отключается потребителем) | ОП | до 5 мин | 0.83 | 0.83 | 0.83 | 0.83 | 0.83 | 0.83 | 0.83 | 0.83 | 0.83 | 0.83
4 | д.Красненькая | ПС 110 кВ Тамбовская №6 | 03 | ДУ | до 5 мин | 0.274 | 0.274 | 0.274 | 0.274 | 0.274 | 0.274 | 0.274 | 0.274 | 0.274 | 0.274
5 | АО "Тепличное", Кирсановское ЛГУ | ПС 110 кВ Тамбовская №6 | 08 | ДУ | до 5 мин | 1.17 | 1.17 | 1.17 | 1.17 | 1.17 | 1.17 | 1.17 | 1.17 | 1.17 | 1.17
6 | Бытовые абоненты | ПС 110 кВ Тамбовская №6 | 10 | ДУ | до 5 мин | 0.25 | 0.25 | 0.25 | 0.25 | 0.25 | 0.25 | 0.25 | 0.25 | 0.25 | 0.25
7 | АО "Тепличное", Кирсановское ЛГУ | ПС 110 кВ Тамбовская №6 | 13 | ДУ | до 5 мин | 0.92 | 0.92 | 0.92 | 0.92 | 0.92 | 0.92 | 0.92 | 0.92 | 0.92 | 0.92
8 | ООО "Твой дом" | ПС 110 кВ Тамбовская №6 | 16 | ДУ | до 5 мин | 0.1368 | 0.1368 | 0.1368 | 0.1368 | 0.1368 | 0.1368 | 0.1368 | 0.1368 | 0.1368 | 0.1368
9 | ЗАО "Тандер" | ПС 110 кВ Тамбовская №6 | 18 | ДУ | до 5 мин | 0.17 | 0.17 | 0.17 | 0.17 | 0.17 | 0.17 | 0.17 | 0.17 | 0.17 | 0.17
10 | д.Красненькая | ПС 110 кВ Тамбовская №6 | 19 | ДУ | до 5 мин |  | 0.82 | 0.82 | 0.82 | 0.82 | 0.82 | 0.82 | 0.82 | 0.82 | 0.82
11 | Прохоров Медиа ООО | ПС 110 кВ Тамбовская №6 | 21 | ДУ | до 5 мин |  | 0.198 | 0.198 | 0.198 | 0.198 | 0.198 | 0.198 | 0.198 | 0.198 | 0.198
12 | ООО "Техцентр" | ПС 110 кВ Тамбовская №6 | 25 | ДУ | до 5 мин |  | 0.036 | 0.036 | 0.036 | 0.036 | 0.036 | 0.036 | 0.036 | 0.036 | 0.036
13 | ООО "Твой дом" | ПС 110 кВ Тамбовская №6 | 27 | ДУ | до 5 мин |  | 0.1044 | 0.1044 | 0.1044 | 0.1044 | 0.1044 | 0.1044 | 0.1044 | 0.1044 | 0.1044
14 | Население, быт | ПС 110 кВ Малиновская | 9 | ОП | до 5 мин |  | 0.03492 | 0.03492 | 0.03492 | 0.03492 | 0.03492 | 0.03492 | 0.03492 | 0.03492 | 0.03492
15 | Население, быт | ПС 35 кВ Суравская (откл ВЛ 35 кВ Малиновская-Суравская с ПС 110 кВ Малиновская) | 03 | ОП | до 5 мин |  | 0.211 | 0.211 | 0.211 | 0.211 | 0.211 | 0.211 | 0.211 | 0.211 | 0.211
16 | Население, быт |  | 04 | ОП | до 5 мин |  | 0.16905 | 0.16905 | 0.16905 | 0.16905 | 0.16905 | 0.16905 | 0.16905 | 0.16905 | 0.16905
17 | Население, быт |  | 07 | ОП | до 5 мин |  | 0.13485 | 0.13485 | 0.13485 | 0.13485 | 0.13485 | 0.13485 | 0.13485 | 0.13485 | 0.13485
18 | Население, быт |  | 08 | ОП | до 5 мин |  | 0.01 | 0.01 | 0.01 | 0.01 | 0.01 | 0.01 | 0.01 | 0.01 | 0.01
19 | с. Черняное, население, СТФ, телятник | ПС 35 кВ Черняновская (откл ВЛ 35 кВ Малиновская-Черняновская с ПС 110 кВ Малиновская) | 1 | ОП | до 5 мин |  | 0.0274 | 0.0274 | 0.0274 | 0.0274 | 0.0274 | 0.0274 | 0.0274 | 0.0274 | 0.0274
20 | с. Черняное,с. Горелое, население, МТФ, базы отдыха |  | 2 | ОП | до 5 мин |  | 0.34 | 0.34 | 0.34 | 0.34 | 0.34 | 0.34 | 0.34 | 0.34 | 0.34
21 | с. Черняное, п.Тихий угол |  | 3 | ОП | до 5 мин |  | 0.2605 | 0.2605 | 0.2605 | 0.2605 | 0.2605 | 0.2605 | 0.2605 | 0.2605 | 0.2605
22 | с. Малиновка,с. Тр. Дубрава, Голдым, население |  | 5 | ОП | до 5 мин |  | 0.56 | 0.56 | 0.56 | 0.56 | 0.56 | 0.56 | 0.56 | 0.56 | 0.56
23 | Быт |  | 6 | ОП | до 5 мин |  | 0 | 0 | 0 | 0 | 0 | 0 | 0 | 0 | 0
24 | ДОСААФ, ГРС, с. Горелое, население | ПС 35 кВ Горельская (откл ВЛ 35 кВ Малиновская-Черняновская с ПС 110 кВ Малиновская) | 1 | ОП | до 5 мин |  | 0.01605 | 0.01605 | 0.01605 | 0.01605 | 0.01605 | 0.01605 | 0.01605 | 0.01605 | 0.01605
25 | с. Горелое, население, школа-интернат, консервный з-д |  | 2 | ОП | до 5 мин |  | 0.6 | 0.6 | 0.6 | 0.6 | 0.6 | 0.6 | 0.6 | 0.6 | 0.6
26 | с. Куксово, население, СО, базы отдыха |  | 3 | ОП | до 5 мин |  | 0.1371 | 0.1371 | 0.1371 | 0.1371 | 0.1371 | 0.1371 | 0.1371 | 0.1371 | 0.1371
27 | с. С.Духовка, население |  | 4 | ОП | до 5 мин |  | 0.48 | 0.48 | 0.48 | 0.48 | 0.48 | 0.48 | 0.48 | 0.48 | 0.48
28 | Быт |  | 5 | ОП | до 5 мин |  | 0.01 | 0.01 | 0.01 | 0.01 | 0.01 | 0.01 | 0.01 | 0.01 | 0.01
29 | с. С.Духовка, население |  | 6 | ОП | до 5 мин |  | 0.2106 | 0.2106 | 0.2106 | 0.2106 | 0.2106 | 0.2106 | 0.2106 | 0.2106 | 0.2106
30 | с. Ин.Духовка, население |  | 7 | ОП | до 5 мин |  | 0.1256 | 0.1256 | 0.1256 | 0.1256 | 0.1256 | 0.1256 | 0.1256 | 0.1256 | 0.1256
31 | МТФ СПК «Горельский», с. Горелое, население |  | 8 | ОП | до 5 мин |  | 0.1102 | 0.1102 | 0.1102 | 0.1102 | 0.1102 | 0.1102 | 0.1102 | 0.1102 | 0.1102
32 | МТФ СПК «Горельский» |  | 9 | ОП | до 5 мин |  | 0.0388 | 0.0388 | 0.0388 | 0.0388 | 0.0388 | 0.0388 | 0.0388 | 0.0388 | 0.0388
33 | Горельский лесхоз, с. Куксово, с. Татаново, базы отдыха | ПС 35 кВ Татановская | 03 | ДУ | до 5 мин |  |  | 0.63 | 0.63 | 0.63 | 0.63 | 0.63 | 0.63 | 0.63 | 0.63
34 | ФГУП " Племязавод Пригородный" | ПС 35 кВ Татановская | 07 | ДУ | до 5 мин |  |  |  | 0.25 | 0.25 | 0.25 | 0.25 | 0.25 | 0.25 | 0.25
458 | филиал Моршанское УМГ ООО Мострансгаз | ПС 110 кВ Моршанская | 10 | ОП | до 5 мин |  |  |  | 0.05 | 0.05 | 0.05 | 0.05 | 0.05 | 0.05 | 0.05
459 | Мобиком-Центр ЗАО, Мобильные Телесистемы ОАО, Бытовые абоненты | ПС 110 кВ Моршанская | 44 | ОП | до 5 мин |  |  |  | 0.02 | 0.02 | 0.02 | 0.02 | 0.02 | 0.02 | 0.02
460 | Моршанская табачная фабрика ОАО | ПС 110 кВ Моршанская | 47 | ОП | до 5 мин |  |  |  | 0 | 0 | 0 | 0 | 0 | 0 | 0
461 | Моршанскмежрайгаз филиал ОАО Тамбов облгаз, Тамбовнефтепродукт ЗАО, Техно-Парк ООО | ПС 110 кВ Моршанская | 49 | ОП | до 5 мин |  |  |  | 0.03 | 0.03 | 0.03 | 0.03 | 0.03 | 0.03 | 0.03
462 | быт | ПС 35 кВ Любвинская (откл. ВЛ 35 кВ Сосновская-Троицкая от ПС 110 кВ Сосновская) | 05 | ОП | до 5 мин |  | 0.03 | 0.03 | 0.03 | 0.03 | 0.03 | 0.03 | 0.03 | 0.03 | 0.03
463 | быт |  | 08 | ОП | до 5 мин |  | 0.02 | 0.02 | 0.02 | 0.02 | 0.02 | 0.02 | 0.02 | 0.02 | 0.02
464 | быт |  | 10 | ОП | до 5 мин |  | 0.18 | 0.18 | 0.18 | 0.18 | 0.18 | 0.18 | 0.18 | 0.18 | 0.18
465 | Терра Де Люкс,быт |  | 11 | ОП | до 5 мин |  | 0.04 | 0.04 | 0.04 | 0.04 | 0.04 | 0.04 | 0.04 | 0.04 | 0.04
466 | быт |  | 13 | ОП | до 5 мин |  | 0.02 | 0.02 | 0.02 | 0.02 | 0.02 | 0.02 | 0.02 | 0.02 | 0.02
467 | Терра Де Люкс,быт |  | 15 | ОП | до 5 мин |  | 0.17 | 0.17 | 0.17 | 0.17 | 0.17 | 0.17 | 0.17 | 0.17 | 0.17
468 | База МоРЭС, МРЗ, ООО "АКОЙЛ", АО "Моршанский табак" (склады) | ПС 110 кВ Камвольная | 32 | ОП | до 5 мин |  |  |  | 0.1 | 0.1 | 0.1 | 0.1 | 0.1 | 0.1 | 0.1
469 | с. Алгасово, быт | ПС 110 кВ Алгасовская | 2 | ОП | до 5 мин |  |  |  | 0 | 0 | 0 | 0 | 0 | 0 | 0
470 | Мобиком-Центр ЗАО, Тамбовский филиал ОАО Вымпел коммуникации | ПС 110 кВ Алгасовская | 10 | ОП | до 5 мин |  |  |  | 0.19 | 0.19 | 0.19 | 0.19 | 0.19 | 0.19 | 0.19
471 | с. Алгасово | ПС 110 кВ Алгасовская | 13 | ОП | до 5 мин |  |  |  | 0.23 | 0.23 | 0.23 | 0.23 | 0.23 | 0.23 | 0.23
472 | Мобильные Телесистемы ОАО. | ПС 110 кВ Алгасовская | 21 | ОП | до 5 мин |  |  |  | 0.01 | 0.01 | 0.01 | 0.01 | 0.01 | 0.01 | 0.01
473 | резерв | ПС 35 кВ Вановская (откл. ВЛ 35 кВ Алгасовская-Вановская от ПС 110 кВ Алгасовская) | 03 | ОП | до 5 мин |  | 0 | 0 | 0 | 0 | 0 | 0 | 0 | 0 | 0
474 | Агрострой М, быт |  | 04 | ОП | до 5 мин |  | 0.07 | 0.07 | 0.07 | 0.07 | 0.07 | 0.07 | 0.07 | 0.07 | 0.07
475 | быт |  | 13 | ОП | до 5 мин |  | 0 | 0 | 0 | 0 | 0 | 0 | 0 | 0 | 0
476 | быт |  | 14 | ОП | до 5 мин |  | 0.09 | 0.09 | 0.09 | 0.09 | 0.09 | 0.09 | 0.09 | 0.09 | 0.09
477 | резерв |  | 15 | ОП | до 5 мин |  | 0 | 0 | 0 | 0 | 0 | 0 | 0 | 0 | 0
478 | Цнинская шлюзованная система ФГУ, быт | ПС 35 кВ Серповская (откл. ВЛ 35 кВ Алгасовская-Серповская от ПС 110 кВ Алгасовская) | 03 | ОП | до 5 мин |  | 0.16 | 0.16 | 0.16 | 0.16 | 0.16 | 0.16 | 0.16 | 0.16 | 0.16
479 | быт |  | 04 | ОП | до 5 мин |  | 0.09 | 0.09 | 0.09 | 0.09 | 0.09 | 0.09 | 0.09 | 0.09 | 0.09
480 | быт |  | 08 | ОП | до 5 мин |  | 0.2 | 0.2 | 0.2 | 0.2 | 0.2 | 0.2 | 0.2 | 0.2 | 0.2
481 | резерв |  | 09 | ОП | до 5 мин |  | 0 | 0 | 0 | 0 | 0 | 0 | 0 | 0 | 0
482 | быт |  | 14 | ОП | до 5 мин |  | 0.04 | 0.04 | 0.04 | 0.04 | 0.04 | 0.04 | 0.04 | 0.04 | 0.04
483 | пилорама |  | 15 | ОП | до 5 мин |  | 0.01 | 0.01 | 0.01 | 0.01 | 0.01 | 0.01 | 0.01 | 0.01 | 0.01
484 | хоз нужды, быт |  | 19 | ОП | до 5 мин |  | 0.06 | 0.06 | 0.06 | 0.06 | 0.06 | 0.06 | 0.06 | 0.06 | 0.06
485 | ООО Рыслинская нива, Быт | ПС 35 кВ Чернитовская (откл. ВЛ 35 кВ Алгасовская-Чернитовская от ПС 110 кВ Алгасовская) | 01 | ОП | до 5 мин |  | 0.06 | 0.06 | 0.06 | 0.06 | 0.06 | 0.06 | 0.06 | 0.06 | 0.06
486 | Цнинская шлюзованная система ФГУ |  | 03 | ОП | до 5 мин |  | 0.11 | 0.11 | 0.11 | 0.11 | 0.11 | 0.11 | 0.11 | 0.11 | 0.11
487 | быт |  | 09 | ОП | до 5 мин |  | 0 | 0 | 0 | 0 | 0 | 0 | 0 | 0 | 0
488 | быт |  | 15 | ОП | до 5 мин |  | 0.26 | 0.26 | 0.26 | 0.26 | 0.26 | 0.26 | 0.26 | 0.26 | 0.26
489 | быт | ПС 35 кВ Ст.Томниковская (откл. ВЛ 35 кВ Алгасовская-Чернитовская от ПС 110 кВ Алгасовская) | 01 | ОП | до 5 мин |  | 0.05 | 0.05 | 0.05 | 0.05 | 0.05 | 0.05 | 0.05 | 0.05 | 0.05
490 | быт |  | 09 | ОП | до 5 мин |  | 0.08 | 0.08 | 0.08 | 0.08 | 0.08 | 0.08 | 0.08 | 0.08 | 0.08
491 | быт |  | 11 | ОП | до 5 мин |  | 0 | 0 | 0 | 0 | 0 | 0 | 0 | 0 | 0
492 | ООО Агрос, ЗАО АКАНТ НТ, Быт | ПС 35 кВ Рыбинская (откл. ВЛ 35 кВ Алгасовская-Рыбинская от ПС 110 кВ Алгасовская) | 1 | ОП | до 5 мин |  | 0.14 | 0.14 | 0.14 | 0.14 | 0.14 | 0.14 | 0.14 | 0.14 | 0.14
493 | Алгасовский СПК, Бытовые абоненты |  | 2 | ОП | до 5 мин |  | 0.08 | 0.08 | 0.08 | 0.08 | 0.08 | 0.08 | 0.08 | 0.08 | 0.08
494 | быт |  | 3 | ОП | до 5 мин |  | 0 | 0 | 0 | 0 | 0 | 0 | 0 | 0 | 0
495 | ООО Моршанск-Агро-Инвест, быт |  | 4 | ОП | до 5 мин |  | 0.08 | 0.08 | 0.08 | 0.08 | 0.08 | 0.08 | 0.08 | 0.08 | 0.08
496 | быт |  | 5 | ОП | до 5 мин |  | 0.23 | 0.23 | 0.23 | 0.23 | 0.23 | 0.23 | 0.23 | 0.23 | 0.23
497 | ОАО "МТФ" АЗС |  | 6 | ОП | до 5 мин |  | 0.01 | 0.01 | 0.01 | 0.01 | 0.01 | 0.01 | 0.01 | 0.01 | 0.01
498 | Нефтегазстроймонтаж ООО, Бытовые абоненты |  | 7 | ОП | до 5 мин |  | 0.02 | 0.02 | 0.02 | 0.02 | 0.02 | 0.02 | 0.02 | 0.02 | 0.02
499 | быт |  | 8 | ОП | до 5 мин |  | 0.08 | 0.08 | 0.08 | 0.08 | 0.08 | 0.08 | 0.08 | 0.08 | 0.08
500 | СХПК Красный Выборжец, СХПК Петровское, Быт | ПС 35 кВ Алексеевская (откл. ВЛ 35 кВ Алгасовская-Рыбинская от ПС 110 кВ Алгасовская) | 1 | ОП | до 5 мин |  | 0.05 | 0.05 | 0.05 | 0.05 | 0.05 | 0.05 | 0.05 | 0.05 | 0.05
501 | СХПК Красный Выборжец, Быт |  | 2 | ОП | до 5 мин |  | 0.06 | 0.06 | 0.06 | 0.06 | 0.06 | 0.06 | 0.06 | 0.06 | 0.06
502 | ООО" Агрофирама Алгасовская", быт |  | 3 | ОП | до 5 мин |  | 0.02 | 0.02 | 0.02 | 0.02 | 0.02 | 0.02 | 0.02 | 0.02 | 0.02
503 | быт |  | 4 | ОП | до 5 мин |  | 0.01 | 0.01 | 0.01 | 0.01 | 0.01 | 0.01 | 0.01 | 0.01 | 0.01
504 | кардиологический санаторий | ПС 35 кВ Ракшинская (откл. ВЛ 35 кВ Моршанская-Ракшинская от ПС 110 кВ Моршанская) | 1 | ОП | до 5 мин |  |  | 0.25 | 0.25 | 0.25 | 0.25 | 0.25 | 0.25 | 0.25 | 0.25
505 | ОНО ОПХ Ракшинское,быт |  | 2 | ОП | до 5 мин |  |  | 0.11 | 0.11 | 0.11 | 0.11 | 0.11 | 0.11 | 0.11 | 0.11
506 | ООО Агроинвест,быт |  | 3 | ОП | до 5 мин |  |  | 0.18 | 0.18 | 0.18 | 0.18 | 0.18 | 0.18 | 0.18 | 0.18
507 | ОНО ОПХ Ракшинское,быт |  | 4 | ОП | до 5 мин |  |  | 0.05 | 0.05 | 0.05 | 0.05 | 0.05 | 0.05 | 0.05 | 0.05
508 | быт |  | 5 | ОП | до 5 мин |  |  | 0.2 | 0.2 | 0.2 | 0.2 | 0.2 | 0.2 | 0.2 | 0.2
509 | хоз нужды, быт |  | 6 | ОП | до 5 мин |  |  | 0.02 | 0.02 | 0.02 | 0.02 | 0.02 | 0.02 | 0.02 | 0.02
510 | МЕДбиохим |  | 7 | ОП | до 5 мин |  |  | 0.03 | 0.03 | 0.03 | 0.03 | 0.03 | 0.03 | 0.03 | 0.03
515 | Нежность ООО, Подлесное СМУ, Сосновка-Агро-Инвест ООО, Бытовые абоненты | ПС 35 кВ Подлесная (откл. ВЛ 35 кВ Сосновская-Подлесная от ПС 110 кВ Сосновская) | 03 | ОП | до 5 мин |  |  | 0.19 | 0.19 | 0.19 | 0.19 | 0.19 | 0.19 | 0.19 | 0.19
516 | ООО "КЗ Керамик", Третьелеволамский СДК МУК |  | 07 | ОП | до 5 мин |  |  | 0.2 | 0.2 | 0.2 | 0.2 | 0.2 | 0.2 | 0.2 | 0.2
517 | ЗАО "Агрокомплекс Тамбовский",База "Охота".,быт. |  | 08 | ОП | до 5 мин |  |  | 0.28 | 0.28 | 0.28 | 0.28 | 0.28 | 0.28 | 0.28 | 0.28
518 | Быт. |  | 13 | ОП | до 5 мин |  |  | 0 | 0 | 0 | 0 | 0 | 0 | 0 | 0
519 | Быт. |  | 15 | ОП | до 5 мин |  |  | 0.02 | 0.02 | 0.02 | 0.02 | 0.02 | 0.02 | 0.02 | 0.02
520 | Агрокомплекс Тамбовский ООО, Бытовые абоненты | ПС 35 кВ Троицкая (откл. ВЛ 35 кВ Сосновская-Троицкая от ПС 110 кВ Сосновская) | 03 | ОП | до 5 мин |  | 0.08 | 0.08 | 0.08 | 0.08 | 0.08 | 0.08 | 0.08 | 0.08 | 0.08
521 | Агрокомплекс Тамбовский ООО, Бытовые абоненты |  | 07 | ОП | до 5 мин |  | 0.07 | 0.07 | 0.07 | 0.07 | 0.07 | 0.07 | 0.07 | 0.07 | 0.07
522 | Космачевский сельский клуб МУК, Космачёвское Сельское МУ, Бытовые абоненты |  | 13 | ОП | до 5 мин |  | 0.04 | 0.04 | 0.04 | 0.04 | 0.04 | 0.04 | 0.04 | 0.04 | 0.04
523 | Родина СПК, Сосновка ООО, ФАП,, Бытовые абоненты |  | 15 | ОП | до 5 мин |  | 0.16 | 0.16 | 0.16 | 0.16 | 0.16 | 0.16 | 0.16 | 0.16 | 0.16
524 | Быт. | ПС 35 кВ Грязновская (откл. ВЛ 35 кВ Сосновская-Троицкая от ПС 110 кВ Сосновская) | 4 | ОП | до 5 мин |  | 0.08 | 0.08 | 0.08 | 0.08 | 0.08 | 0.08 | 0.08 | 0.08 | 0.08
525 | Быт. |  | 5 | ОП | до 5 мин |  | 0.04 | 0.04 | 0.04 | 0.04 | 0.04 | 0.04 | 0.04 | 0.04 | 0.04
526 | ГОГАУ"Челнавский лесхоз",ООО "Сосновка",быт. | ПС 110 кВ Сосновская | 07 | ОП | до 5 мин |  |  |  | 0.12 | 0.12 | 0.12 | 0.12 | 0.12 | 0.12 | 0.12
527 | ООО"Агрофирма Жупиков",ОАО "СХПП",ООО "Сосновка-АГРО-Инвест".ООО "Сосновское картофельное хозяйство".,быт | ПС 110 кВ Сосновская | 16 | ОП | до 5 мин |  |  |  | 0.6 | 0.6 | 0.6 | 0.6 | 0.6 | 0.6 | 0.6
528 | База СоРЭС | ПС 110 кВ Сосновская | 20 | ОП | до 5 мин |  |  |  | 0.03 | 0.03 | 0.03 | 0.03 | 0.03 | 0.03 | 0.03
529 | МУП"Сосновское АТП", Хлебзавод,быт | ПС 110 кВ Сосновская | 22 | ОП | до 5 мин |  |  |  | 0.06 | 0.06 | 0.06 | 0.06 | 0.06 | 0.06 | 0.06
530 | Быт. | ПС 110 кВ Сосновская | 24 | ОП | до 5 мин |  |  |  | 0.15 | 0.15 | 0.15 | 0.15 | 0.15 | 0.15 | 0.15
531 | Русское поле ООО, Сосновское районное ПО, Бытовые абоненты | ПС 35 кВ Дегтянская (откл ВЛ 35 кВ Малиновская-Дегтянская с ПС 110 кВ Малиновская) | 01 | ОП | до 5 мин |  |  | 0.23 | 0.23 | 0.23 | 0.23 | 0.23 | 0.23 | 0.23 | 0.23
532 | Агрокомплекс Советская Нива, Бытовые абоненты |  | 03 | ОП | до 5 мин |  |  | 0.13 | 0.13 | 0.13 | 0.13 | 0.13 | 0.13 | 0.13 | 0.13
533 | Хоз.нужды ПС 35кВ Дегтянская |  | 06 | ОП | до 5 мин |  |  | 0.01 | 0.01 | 0.01 | 0.01 | 0.01 | 0.01 | 0.01 | 0.01
534 | Сосновское районное ПО, Союз-Агро Плюс ООО, Бытовые абоненты |  | 07 | ОП | до 5 мин |  |  | 0.24 | 0.24 | 0.24 | 0.24 | 0.24 | 0.24 | 0.24 | 0.24
535 | Гигант КФХ, Сосновское районное ПО,Бытовые абоненты |  | 08 | ОП | до 5 мин |  |  | 0.2 | 0.2 | 0.2 | 0.2 | 0.2 | 0.2 | 0.2 | 0.2
536 | ООО "Агрофирма Жупиков", Бытовые абоненты |  | 10 | ОП | до 5 мин |  |  | 0.35 | 0.35 | 0.35 | 0.35 | 0.35 | 0.35 | 0.35 | 0.35
537 | Капитал-Агро-Сосновский ООО | ПС 35 кВ Ламская (откл ВЛ 35 кВ Сосновская-Ламская с ПС 110 кВ Сосновская) | 02 | ОП | до 5 мин |  |  | 0.12 | 0.12 | 0.12 | 0.12 | 0.12 | 0.12 | 0.12 | 0.12
538 | Бытовые абоненты |  | 05 | ОП | до 5 мин |  |  | 0.01 | 0.01 | 0.01 | 0.01 | 0.01 | 0.01 | 0.01 | 0.01
539 | Капитал-Агро-Сосновский ООО, Сосновское районное ПО |  | 10 | ОП | до 5 мин |  |  | 0.15 | 0.15 | 0.15 | 0.15 | 0.15 | 0.15 | 0.15 | 0.15
540 | с. Ламки, быт |  | 11 | ОП | до 5 мин |  |  | 0.11 | 0.11 | 0.11 | 0.11 | 0.11 | 0.11 | 0.11 | 0.11
541 | Бытовые абоненты |  | 13 | ОП | до 5 мин |  |  | 0.01 | 0.01 | 0.01 | 0.01 | 0.01 | 0.01 | 0.01 | 0.01
542 | Капитал-Агро-Сосновский ООО,Ламское МУ |  | 15 | ОП | до 5 мин |  |  | 0.07 | 0.07 | 0.07 | 0.07 | 0.07 | 0.07 | 0.07 | 0.07
543 | с. Зеленое, быт | ПС 35 кВ Зеленая (откл ВЛ 35 кВ Сосновская-Ламская с ПС 110 кВ Сосновская) | 1 | ОП | до 5 мин |  |  | 0.05 | 0.05 | 0.05 | 0.05 | 0.05 | 0.05 | 0.05 | 0.05
544 | с. Н.Павловка, зерноток |  | 2 | ОП | до 5 мин |  |  | 0 | 0 | 0 | 0 | 0 | 0 | 0 | 0
545 | с. Н.Поповка, зерносклад |  | 3 | ОП | до 5 мин |  |  | 0.03 | 0.03 | 0.03 | 0.03 | 0.03 | 0.03 | 0.03 | 0.03
546 | с. Христофоровка, быт |  | 4 | ОП | до 5 мин |  |  | 0.06 | 0.06 | 0.06 | 0.06 | 0.06 | 0.06 | 0.06 | 0.06
547 | Сосновское районное ПО, Бытовые абоненты | ПС 35 кВ П.Васильевская (откл ВЛ 35 кВ Сосновская-Ламская с ПС 110 кВ Сосновская) | 2 | ОП | до 5 мин |  |  | 0.02 | 0.02 | 0.02 | 0.02 | 0.02 | 0.02 | 0.02 | 0.02
548 | Сосновское районное ПО, Фортуна ООО, Бытовые абоненты |  | 3 | ОП | до 5 мин |  |  | 0.04 | 0.04 | 0.04 | 0.04 | 0.04 | 0.04 | 0.04 | 0.04
549 | Сосновское районное ПО, Федоровское Сельское МУ, Бытовые абоненты |  | 4 | ОП | до 5 мин |  |  | 0.06 | 0.06 | 0.06 | 0.06 | 0.06 | 0.06 | 0.06 | 0.06
550 | Бытовые абоненты |  | 6 | ОП | до 5 мин |  |  | 0 | 0 | 0 | 0 | 0 | 0 | 0 | 0
551 | Бытовые абоненты | ПС 35 кВ В.Ярославская (откл ВЛ 35 кВ Сосновская-Ламская с ПС 110 кВ Сосновская) | 1 | ОП | до 5 мин |  |  | 0.02 | 0.02 | 0.02 | 0.02 | 0.02 | 0.02 | 0.02 | 0.02
552 | Бытовые абоненты |  | 2 | ОП | до 5 мин |  |  | 0.02 | 0.02 | 0.02 | 0.02 | 0.02 | 0.02 | 0.02 | 0.02
553 | Сосновское районное ПО, Бытовые абоненты |  | 3 | ОП | до 5 мин |  |  | 0.06 | 0.06 | 0.06 | 0.06 | 0.06 | 0.06 | 0.06 | 0.06
554 | Верхнеярославский СДК МУК, Верхнеярославское Сельское МУ, Бытовые абоненты |  | 4 | ОП | до 5 мин |  |  | 0.12 | 0.12 | 0.12 | 0.12 | 0.12 | 0.12 | 0.12 | 0.12
641 | ПАТП, автошкола, подсобные хозяйства, детские оздоровительные лагеря, дачные общества, население | ПС "Моршанская" 110/35/6 | 5 | ОП | до 5 мин | 0.94 | 0.94 | 0.94 | 0.94 | 0.94 | 0.94 | 0.94 | 0.94 | 0.94 | 0.94
642 | Детский сад, Булочно-конд.комбинат, население г. Моршанск | ПС "Моршанская" 110/35/6 | 7 | ОП | до 5 мин |  | 0.59 | 0.59 | 0.59 | 0.59 | 0.59 | 0.59 | 0.59 | 0.59 | 0.59
644 | Население г. Моршанск | ПС "Моршанская" 110/35/6 | 34 | ОП | до 5 мин |  |  | 0.31 | 0.31 | 0.31 | 0.31 | 0.31 | 0.31 | 0.31 | 0.31
645 | Детский сад, население | ПС "Моршанская" 110/35/6 | 36 | ОП | до 5 мин |  |  |  | 0.2 | 0.2 | 0.2 | 0.2 | 0.2 | 0.2 | 0.2
646 | ЖБИ, вторчермет, склады табачной фабрики, население г. Моршанск | ПС "Моршанская" 110/35/6 | 39 | ОП | до 5 мин |  |  |  |  | 0.04 | 0.04 | 0.04 | 0.04 | 0.04 | 0.04
647 | Почтовое отделение, население г. Моршанск | ПС "Камвольная" 110/35/6 | 22 | ОП | до 5 мин | [5 empty] | 0.68 | 0.68 | 0.68 | 0.68 | 0.68
648 | Склады г. Моршанск | ПС "Камвольная" 110/35/6 | 28 | ОП | до 5 мин | [6 empty] | 0.01 | 0.01 | 0.01 | 0.01
649 | Мясокомбинат, склады, население г. Моршанск | ПС "Камвольная" 110/35/6 | 31 | ОП | до 5 мин | [7 empty] | 0.02 | 0.02 | 0.02
650 | ООО Моршанская мануфактура г. Моршанск | ПС "Моршанская" 110/35/6 | 22 | ОП | до 5 мин | [8 empty] | 0.4 | 0.4
651 | ООО Моршанская мануфактура г. Моршанск | ПС "Моршанская" 110/35/6 | 33 | ОП | до 5 мин | [9 empty] | 0.49
ИТОГО: по филиалу ПАО "Россети Центр" "Тамбовэнерго" |  |  |  | до 5 мин |  | 10.3508 | 18.9953 | 28.3253 | 36.2283 | 43.2883 | 43.9683 | 43.9783 | 43.9983 | 44.3983 | 44.8883
|  |  |  | от 5 до 20 мин |  | 0.59 | 0.76 | 1.18 | 2.57 | 4.909 | 12.8898 | 26.4998 | 30.7723 | 30.7723 | 30.7723
|  |  |  | от 20 до 60 мин |  | 1.25 | 3.64 | 6.67 | 9.84 | 13.42 | 16.51 | 20.15 | 26.91 | 36.3229 | 50.3401
|  |  |  | всего |  | 12.1908 | 23.3953 | 36.1753 | 48.6383 | 61.6173 | 73.3681 | 90.6281 | 101.6806 | 111.4935 | 126.0006
|  |  |  | всего по ДУ |  | 3.5208 | 5.0092 | 5.7692 | 6.0192 | 6.4492 | 6.4492 | 7.2192 | 10.0692 | 10.0692 | 10.0692
в т.ч. по Мичуринскому энергорайону |  |  |  | до 5 мин |  | 0 | 0 | 0 | 2.023 | 8.003 | 8.003 | 8.003 | 8.003 | 8.003 | 8.003
|  |  |  | от 5 до 20 мин |  | 0 | 0 | 0 | 0 | 0 | 0 | 3.3 | 3.3 | 3.3 | 3.3
|  |  |  | всего |  | 0 | 0 | 0 | 2.023 | 8.003 | 8.003 | 11.303 | 11.303 | 11.303 | 11.303
|  |  |  | из них по ДУ |  | 0 | 0 | 0 | 0 | 0.43 | 0.43 | 0.43 | 0.43 | 0.43 | 0.43
в т.ч. по району ПС 220 кВ Тамбовская №4 |  |  |  | до 5 мин |  | 5.7208 | 13.9353 | 18.5153 | 20.5553 | 20.5953 | 21.2753 | 21.2853 | 21.3053 | 21.7053 | 22.1953
|  |  |  | всего |  | 5.7208 | 13.9353 | 18.5153 | 20.5553 | 20.5953 | 21.2753 | 21.2853 | 21.3053 | 21.7053 | 22.1953
|  |  |  | из них по ДУ |  | 2.9208 | 4.0792 | 4.7092 | 4.9592 | 4.9592 | 4.9592 | 4.9592 | 4.9592 | 4.9592 | 4.9592
Примечание:
Величина потребления электрической мощности потребителей, указанная в графике, определена для условий прохождения максимума нагрузок при среднесуточных температурах наружного воздуха, соответствующих температуре наиболее холодной пятидневки с обеспеченностью 0,92 (-25° С)
1 ДУ – использование дистанционного управления, ОП – постоянный оперативный персонал объекта электроэнергетики (в том числе персонал потребителя) с круглосуточным дежурством на объекте электроэнергетики, ОВБ – персонал оперативно-выездных бригад, ДД – персонал с дежурством на дому.
2 Время отключения фидера с момента получения первичным получателем команд об аварийных ограничениях диспетчерской команды на ввод указанного графика с учетом времени вторичного получателя команд об аварийных ограничения и времени потребителя электрической энергии (мощности).
Первый заместитель директора - главный инженер
| филиала ПАО "Россети Центр"-"Тамбовэнерго" | [9 empty] | И.А. Седанов