## ГВО ИТОГ!
СОГЛАСОВАНО |  | СОГЛАСОВАНО | [5 empty] | УТВЕРЖДАЮ
И.о. начальника управления |  | Директор | [5 empty] | Заместитель генерального директора -
ТЭК и ЖКХ |  | Филиала АО "СО ЕЭС" | [5 empty] | Директор
Тамбовской области |  | Липецкое РДУ | [5 empty] | филиала ПАО "МРСК Центра" "Тамбовэнерго"
___________ Е.Ю .Выгузова |  | ___________ Ю.М. Путилин | [5 empty] | ___________ В.А. Сыщиков
___________ 2017 |  | ___________ 2017 | [5 empty] | ___________ 2017
ГРАФИК
временного отключения потребления на 2017/2018
по филиалу ПАО "МРСК Центра" "Тамбовэнерго" на территории Тамбовской области
№ п/п | Наименование потребителя | Наименование подстанции | Наименование фидера | Способ ввода отключения по графику | Время отключения, мин | Очередь отключения, МВт
[6 empty] | I | II | III | IV | V | VI | VII | VIII | IX | X
1 | 2 | 3 | 4 | 5 | 6 | 7 | 8 | 9 | 10 | 11 | 12 | 13 | 14 | 15 | 16
ИТОГО по филиалу ПАО "МРСК Центра" "Тамбовэнерго" | [5 empty] | 12.7469 | 25.1765 | 37.6724 | 50.3956 | 62.8339 | 75.9898 | 88.7945 | 101.499 | 114.6091 | 127.6953
Центральная зона | [5 empty] | 4.6962 | 8.9134 | 13.6745 | 18.6687 | 23.0274 | 27.8347 | 31.9243 | 36.8734 | 42.3668 | 46.9668
1. ЦУС | [5 empty] | 0 | 0 | 0 | 0 | 0 | 0 | 0 | 0 | 2.7734 | 4.3034
1 | ФГУП "Опытный завод "Тамбоваппарат" | ПС 220 кВ Тамбовская №4 | 3 | ОП | 5 | [8 empty] | 0.4489 | 0.4489
2 | ФГУП "Опытный завод "Тамбоваппарат" | ПС 220 кВ Тамбовская №4 | 4 | ОП | 5 | [8 empty] | 0.57595 | 0.57595
3 | ООО "ВНИИРТМаш" | ПС 220 кВ Тамбовская №4 | 5 | ОП | 5 | [8 empty] | 0.92 | 0.92
4 | ОАО "Пигмент" | ПС 220 кВ Тамбовская №4 | 20 | ОП | 5 | [8 empty] | 0.1948 | 0.1948
5 | ООО "ДСК 2" | ПС 220 кВ Тамбовская №4 | 35 | ОП | 5 | [8 empty] | 0.6337 | 0.6337
6 | ОАО "МН "Дружба" Мичуринское РУ НПС "Малиновка" | ПС 110 кВ Малиновская | РУ НПС "Малиновка" (отключается потербителем) | ОП | 5 | [9 empty] | 1.03
7 | ОАО "Тамбовское спиртоводочное предприятие "ТАЛВИС" | РП ОАО "Тамбовское спиртоводочное предприятие "ТАЛВИС" | РП ОАО "ТАЛВИС" (отключается потребителем) | ОП | 20 | [9 empty] | 0.5
2. Тамбовский РЭС | [5 empty] | 1.5562 | 1.5562 | 1.888 | 3.314 | 3.314 | 4.5814 | 5.011 | 5.4752 | 5.4752 | 5.4752
1 | АО "Тепличное", Кирсановское ЛГУ | ПС 110 кВ Тамбовская №6 | 08 | ДУ | 5 | 1.5562 | 1.5562 | 1.5562 | 1.5562 | 1.5562 | 1.5562 | 1.5562 | 1.5562 | 1.5562 | 1.5562
2 | ООО "Твой дом" | ПС 110 кВ Тамбовская №6 | 16 | ДУ | 5 |  |  | 0.33185 | 0.33185 | 0.33185 | 0.33185 | 0.33185 | 0.33185 | 0.33185 | 0.33185
3 | АО "Тепличное", Кирсановское ЛГУ | ПС 110 кВ Тамбовская №6 | 13 | ДУ | 5 |  |  |  | 1.175 | 1.175 | 1.175 | 1.175 | 1.175 | 1.175 | 1.175
4 | ЗАО "Тандер" | ПС 110 кВ Тамбовская №6 | 18 | ДУ | 5 |  |  |  | 0.251 | 0.251 | 0.251 | 0.251 | 0.251 | 0.251 | 0.251
5 | д.Красненькая | ПС 110 кВ Тамбовская №6 | 19 | ДУ | 5 | [5 empty] | 1.2674 | 1.2674 | 1.2674 | 1.2674 | 1.2674
6 | д.Красненькая | ПС 110 кВ Тамбовская №6 | 03 | ДУ | 5 | [6 empty] | 0.2048 | 0.2048 | 0.2048 | 0.2048
7 | ООО "Техцентр" | ПС 110 кВ Тамбовская №6 | 25 | ДУ | 5 | [6 empty] | 0.03155 | 0.03155 | 0.03155 | 0.03155
8 | ООО "Твой дом" | ПС 110 кВ Тамбовская №6 | 27 | ДУ | 5 | [6 empty] | 0.19325 | 0.19325 | 0.19325 | 0.19325
9 | Население, быт | ПС 110 кВ Малиновская | 9 | ОП | 5 | [7 empty] | 0.0431 | 0.0431 | 0.0431
10 | Население, быт | ПС 35 кВ Суравская (откл ВЛ 35 кВ Малиновская Суравская с ПС 110 кВ Малиновская) | 03 | ОП | 5 | [7 empty] | 0.0662 | 0.0662 | 0.0662
11 | Население, быт |  | 04 | ОП | 5 | [7 empty] | 0.1948 | 0.1948 | 0.1948
12 | Население, быт |  | 07 | ОП | 5 | [7 empty] | 0.16015 | 0.16015 | 0.16015
13 | Население, быт |  | 08 | ОП | 5 | [7 empty] | 0 | 0 | 0
3. Рассказовский РЭС | [5 empty] | 0 | 0.99725 | 0.99725 | 0.99725 | 0.99725 | 0.99725 | 0.99725 | 0.99725 | 0.99725 | 0.99725
1 | ООО "Рассказовское" производство, быт | ПС 110 кВ Рассказовская | 5 | ОП | 5 |  | 0.70075 | 0.70075 | 0.70075 | 0.70075 | 0.70075 | 0.70075 | 0.70075 | 0.70075 | 0.70075
2 | База РРЭС, ДП ОТГ, производство, быт | ПС 110 кВ Рассказовская | 23 | ОП | 5 |  | 0.2965 | 0.2965 | 0.2965 | 0.2965 | 0.2965 | 0.2965 | 0.2965 | 0.2965 | 0.2965
4. Пичаевский РЭС | [5 empty] | 0 | 0 | 1.4593 | 1.4593 | 2.3819 | 2.3819 | 2.3819 | 3.3867 | 3.3867 | 3.3867
1 | Пичаевское МУЕЗ, Покрово Васильевское МУ, Тихие зори ООО, ТСК, Бытовые абоненты, П.Васильевский филиал Пичаевской СОШ | ПС 110 кВ Пичаевская | 1 | ОП | 5 |  |  | 0.1186 | 0.1186 | 0.1186 | 0.1186 | 0.1186 | 0.1186 | 0.1186 | 0.1186
2 | Бытовые абоненты, Пичаевское МУЕЗ, Веста ООО, Империя Групп ООО, Сулимкина ЧП. | ПС 110 кВ Пичаевская | 2 | ОП | 5 |  |  | 0.61525 | 0.61525 | 0.61525 | 0.61525 | 0.61525 | 0.61525 | 0.61525 | 0.61525
3 | ТСК, Пичаевское МУЕЗ | ПС 110 кВ Пичаевская | 8 | ОП | 5 |  |  | 0.2803 | 0.2803 | 0.2803 | 0.2803 | 0.2803 | 0.2803 | 0.2803 | 0.2803
4 | ТСК, Пичаевское МУЕЗ, Бытовые абоненты | ПС 110 кВ Пичаевская | 13 | ОП | 5 |  |  | 0.06085 | 0.06085 | 0.06085 | 0.06085 | 0.06085 | 0.06085 | 0.06085 | 0.06085
5 | Бытовые абоненты, ФАПК Якутия Байловский спиртзавод, Пичаевское МУЕЗ, Бытовые абоненты | ПС 110 кВ Пичаевская | 15 | ОП | 5 |  |  | 0.36115 | 0.36115 | 0.36115 | 0.36115 | 0.36115 | 0.36115 | 0.36115 | 0.36115
6 | Веста ООО | ПС 110 кВ Пичаевская | 16 | ОП | 5 |  |  | 0.01155 | 0.01155 | 0.01155 | 0.01155 | 0.01155 | 0.01155 | 0.01155 | 0.01155
7 | База ПиРЭС, Бытовые абоненты, Пичаевское МУЕЗ. | ПС 110 кВ Пичаевская | 18 | ОП | 5 |  |  | 0.01155 | 0.01155 | 0.01155 | 0.01155 | 0.01155 | 0.01155 | 0.01155 | 0.01155
8 | ЮВАГ Агрофирма Шереметьевская ООО, Пичаевское МУЕЗ, Бытовые абоненты, Б.Шереметьевский филиал Пичаевской СОШ, Больница, Б Шереметьевское МУ | ПС 35 кВ Рудовская (откл. ВЛ 35 кВ Пичаевская Рудовская с ПС 110 кВ Пичаевская) | 2 | ОП | 20 |  |  |  |  | 0.13015 | 0.13015 | 0.13015 | 0.13015 | 0.13015 | 0.13015
9 | Пичаевское МУЕЗ, Бытовые абоненты |  | 3 | ОП | 20 |  |  |  |  | 0.0231 | 0.0231 | 0.0231 | 0.0231 | 0.0231 | 0.0231
10 | Бытовые абоненты, Рудовская СОШ, Филиал РТРС Тамбовский ОРТПЦ, Сотовая связь Билайн, Сотовая связь ТЕЛЕ 2 |  | 7 | ОП | 20 |  |  |  |  | 0.03465 | 0.03465 | 0.03465 | 0.03465 | 0.03465 | 0.03465
11 | ЮВАГ Агрофирма Рудовская ООО, Рудовское МУЕЗ, Бытовые абоненты, Рудовское МУ,ФАП. |  | 10 | ОП | 20 |  |  |  |  | 0.1186 | 0.1186 | 0.1186 | 0.1186 | 0.1186 | 0.1186
12 | Рудовское МУЕЗ, Бытовые абоненты, ФАП |  | 11 | ОП | 20 |  |  |  |  | 0.0262 | 0.0262 | 0.0262 | 0.0262 | 0.0262 | 0.0262
13 | Рудовское МУЕЗ, Бытовые абоненты, ФАП |  | 14 | ОП | 20 |  |  |  |  | 0.0724 | 0.0724 | 0.0724 | 0.0724 | 0.0724 | 0.0724
14 | Бытовые абоненты | ПС 35 кВ Липовская (откл. ВЛ 35 кВ Пичаевская Рудовская с ПС 110 кВ Пичаевская) | 1 | ОП | 20 |  |  |  |  | 0.01155 | 0.01155 | 0.01155 | 0.01155 | 0.01155 | 0.01155
15 | Бытовые абоненты, Липовский филиал Пичаевской СОШ, Питимский филиал Пичаевской СОШ, ФАП, Липовское МУ |  | 3 | ОП | 20 |  |  |  |  | 0.13015 | 0.13015 | 0.13015 | 0.13015 | 0.13015 | 0.13015
16 | Бытовые абоненты, Липовское ООО, Бытовые абоненты. |  | 6 | ОП | 20 |  |  |  |  | 0.0231 | 0.0231 | 0.0231 | 0.0231 | 0.0231 | 0.0231
17 | Бытовые абоненты |  | 7 | ОП | 20 |  |  |  |  | 0.0231 | 0.0231 | 0.0231 | 0.0231 | 0.0231 | 0.0231
18 | Ломовисс ООО, Бытовые абоненты | ПС 35 кВ Ломовисская (откл. ВЛ 35 кВ Пичаевская Ломовисская с ПС 110 кВ Пичаевская) | 07 | ОП | 20 |  |  |  |  | 0.01155 | 0.01155 | 0.01155 | 0.01155 | 0.01155 | 0.01155
19 | Ломовисс ООО, Бытовые абоненты, Пичаевское МУЕЗ |  | 13 | ОП | 20 |  |  |  |  | 0.03465 | 0.03465 | 0.03465 | 0.03465 | 0.03465 | 0.03465
20 | Ломовисс ООО, Бытовые абоненты, Пичаевское МУЕЗ |  | 14 | ОП | 20 |  |  |  |  | 0.0231 | 0.0231 | 0.0231 | 0.0231 | 0.0231 | 0.0231
21 | Ломовисс ООО, Бытовые абоненты, Пичаевское МУЕЗ, Б Ломовисский филиал Пичаевской СОШ, ФАП, Б Ломовисское МУ |  | 15 | ОП | 20 |  |  |  |  | 0.03465 | 0.03465 | 0.03465 | 0.03465 | 0.03465 | 0.03465
22 | Бытовые абоненты, Гагаринский филиал Пичаевской СОШ, Филиал РТРС Тамбовский ОРТПЦ, ФАП, Пичаевское МУЕЗ. | ПС 35 кВ Гагаринская (откл. ВЛ 35 кВ Пичаевская Ломовисская с ПС 110 кВ Пичаевская) | 04 | ОП | 20 |  |  |  |  | 0.06085 | 0.06085 | 0.06085 | 0.06085 | 0.06085 | 0.06085
23 | Бытовые абоненты, ФАП, Пичаевское МУЕЗ, Золотая Нива ООО, Агротерра Элеваторы ООО |  | 08 | ОП | 20 |  |  |  |  | 0.1648 | 0.1648 | 0.1648 | 0.1648 | 0.1648 | 0.1648
24 | Бытовые абоненты |  | 09 | ОП | 20 |  |  |  |  | 0 | 0 | 0 | 0 | 0 | 0
25 | Бытовые абоненты | ПС 110 кВ Нащекинская | 10 | ОП | 20 | [7 empty] | 0.03465 | 0.03465 | 0.03465
26 | Нащёкино ООО, Бытовые абоненты, Бондарское МУП | ПС 110 кВ Нащекинская | 12 | ОП | 20 | [7 empty] | 0.01155 | 0.01155 | 0.01155
27 | Бондарское ООО, Бондарское МУП | ПС 110 кВ Нащекинская | 13 | ОП | 20 | [7 empty] | 0.01155 | 0.01155 | 0.01155
28 | Бондарское МУП, ЧП Юдаев (кирпичный з д), Бытовые абоненты, ЧП Агапова | ПС 110 кВ Нащекинская | 15 | ОП | 20 | [7 empty] | 0.0693 | 0.0693 | 0.0693
29 | Восход ООО, Агротройка ОАО, Бытовые абоненты, ФАП | ПС 110 кВ Нащекинская | 17 | ОП | 20 | [7 empty] | 0.21945 | 0.21945 | 0.21945
30 | Технопарк ООО, Три медведя ООО, Тройка ООО, Бытовые абоненты, МОУ начальная школа д/сад, | ПС 110 кВ Нащекинская | 19 | ОП | 20 | [7 empty] | 0.1155 | 0.1155 | 0.1155
31 | Водяные системы Прибыткинское МУ, Бытовые абоненты, КФХ Передерий,ООО Колос,ООО Нащекино, Нащекинское МУ, ФАП, ФХ Агапов, Нащёкинский филиал Бондарской СОШ | ПС 110 кВ Нащекинская | 21 | ОП | 20 | [7 empty] | 0.15015 | 0.15015 | 0.15015
32 | резерв | ПС 35 кВ П.Угловская (откл. ВЛ 35 кВ Нащекинская П.Угловская с ПС 110 кВ Нащекинская) | 1 | ОП | 20 | [7 empty] | 0 | 0 | 0
33 | Бытовые абоненты, ФАП |  | 03 | ОП | 20 | [7 empty] | 0.19635 | 0.19635 | 0.19635
34 | Бытовые абоненты, ЧП Корякина, КФХ Копылов |  | 09 | ОП | 20 | [7 empty] | 0.0462 | 0.0462 | 0.0462
35 | Бытовые абоненты, ИП Ярыгин, КФХ Копылов, ФАП |  | 15 | ОП | 20 | [7 empty] | 0.03465 | 0.03465 | 0.03465
36 | Бондарский лесхоз Тамбовское областное ГУ, КФХ Уваровых, ОО Надежда, Бытовые абоненты |  | 17 | ОП | 20 | [7 empty] | 0.1155 | 0.1155 | 0.1155
5. Гавриловский РЭС | [5 empty] | 0 | 0 | 0 | 1.2283 | 1.2283 | 1.2283 | 1.2283 | 1.2283 | 1.2283 | 1.2283
1 | ООО "Дорожник", ФГУ ДЭП; 2 Гавриловский с/с, с. Ивановка, Гавриловка 2. | ПС 35 кВ Гавриловская | 04 | ОП | 5 |  |  |  | 0.17635 | 0.17635 | 0.17635 | 0.17635 | 0.17635 | 0.17635 | 0.17635
2 | ООО "Черкизово свиноводство", Население, Космодемьяновский с/с, с. Космодемьяновка, В. Нечаевка | ПС 35 кВ Гавриловская | 08 | ОП | 5 |  |  |  | 0.3496 | 0.3496 | 0.3496 | 0.3496 | 0.3496 | 0.3496 | 0.3496
3 | ООО "Приволье", Булгаковский с/с; д. Булгаково, Синявка, Поляково | ПС 35 кВ Гавриловская | 10 | ОП | 5 |  |  |  | 0.2341 | 0.2341 | 0.2341 | 0.2341 | 0.2341 | 0.2341 | 0.2341
4 | Население, с. Гавриловка 1, Вельможка | ПС 35 кВ Гавриловская | 15 | ОП | 5 |  |  |  | 0.211 | 0.211 | 0.211 | 0.211 | 0.211 | 0.211 | 0.211
5 | Население, Чуповский с/с, Чуповка, Кондаурово,Ольшанка, Булыгино | ПС 35 кВ Гавриловская | 16 | ОП | 5 |  |  |  | 0.2572 | 0.2572 | 0.2572 | 0.2572 | 0.2572 | 0.2572 | 0.2572
6. АО "ТКС "Электрические сети" | [5 empty] | 2.4 | 5.1 | 7.7 | 9.4 | 12.116 | 15.316 | 18.426 | 21.326 | 23.326 | 25.326
1 | ОАО завод «Комсомолец | ПС 35 кВ Тамбовская №1 | 30;40 | ОП | 20 | 1.4 | 1.4 | 1.4 | 1.4 | 1.4 | 1.4 | 1.4 | 1.4 | 1.4 | 1.4
2 | Административные здания, уличное освещение, кафе, банк | ПС 35 кВ Тамбовская №1 | 13 | ОП | 20 | 1 | 1 | 1 | 1 | 1 | 1 | 1 | 1 | 1 | 1
3 | Садоводческие общества; население | ПС 35 кВ Тамбовская №1 | 3 | ОП | 20 |  | 1 | 1 | 1 | 1 | 1 | 1 | 1 | 1 | 1
4 | Население, магазины, административные здания, уличное освещение | ПС 35 кВ Тамбовская №1 | 16 | ОП | 20 |  | 1.7 | 1.7 | 1.7 | 1.7 | 1.7 | 1.7 | 1.7 | 1.7 | 1.7
5 | ОАО "Технооборудование", население, нежилые помещения | ПС 35 кВ Тамбовская №1 | 4 | ОП | 20 |  |  | 0.9 | 0.9 | 0.9 | 0.9 | 0.9 | 0.9 | 0.9 | 0.9
6 | торгово развлекательный центр | ПС 35 кВ Тамбовская №1 | 22 | ОП | 20 |  |  | 0.6 | 0.6 | 0.6 | 0.6 | 0.6 | 0.6 | 0.6 | 0.6
7 | Тяговая ТП 8 | ПС 110 кВ Тамбовская №2 | ф.34 РП 2 яч.12 | ОВБ | 60 |  |  | 0.6 | 0.6 | 0.6 | 0.6 | 0.6 | 0.6 | 0.6 | 0.6
8 | Население, магазины, административные здания, уличное освещение | ПС 35 кВ Тамбовская №1 | 20 | ОП | 20 |  |  | 0.5 | 0.5 | 0.5 | 0.5 | 0.5 | 0.5 | 0.5 | 0.5
9 | Население, ул. освещение, магазины, нежилые помещения | ПС 35 кВ Тамбовская №1 | ф.5 ТП 12 | ОВБ | 60 |  |  |  | 1.1 | 1.1 | 1.1 | 1.1 | 1.1 | 1.1 | 1.1
11 | Население, магазины, нежилые помещения | ПС 35 кВ Тамбовская №1 | 36 | ОП | 20 |  |  |  | 0.6 | 0.6 | 0.6 | 0.6 | 0.6 | 0.6 | 0.6
12 | Население, стройка | ПС 35 кВ Тамбовская №1 | ф. 12 ТП 0396 | ОВБ | 60 |  |  |  |  | 0.916 | 0.916 | 0.916 | 0.916 | 0.916 | 0.916
13 | Тяговая ТП 9 | ПС 220 кВ Тамбовская №4 | ф. 17 ф.43 РП 12 яч.11 | ОВБ | 60 |  |  |  |  | 0.6 | 0.6 | 0.6 | 0.6 | 0.6 | 0.6
14 | Население, магазины. | ПС 220 кВ Тамбовская №4 | ф. 9 ф.18 РП 7 яч.11 | ОВБ | 60 |  |  |  |  | 1.2 | 1.2 | 1.2 | 1.2 | 1.2 | 1.2
15 | Население, магазины, нежилые помещения, светофоры, уличное освещение | ПС 110 кВ Тамбовская №8 | 29 | ОВБ | 60 | [5 empty] | 1.8 | 1.8 | 1.8 | 1.8 | 1.8
16 | тяговая ТП 3 | ПС 110 кВ Тамбовская №5 | ф. 5, ф.12 ТП 0115 | ОВБ | 60 | [5 empty] | 0.8 | 0.8 | 0.8 | 0.8 | 0.8
17 | Тяговая ТП 7, население, административные здания | ПС 110 кВ Тамбовская №3 | 23 | ОВБ | 60 | [5 empty] | 0.6 | 0.6 | 0.6 | 0.6 | 0.6
18 | ОООРотор, частные предприниматели, ОАО «Тамбовский завод ЖБИ, ГСК, АЗС | ПС 110 кВ Тамбовская №7 | 3 | ОВБ | 60 | [6 empty] | 1.8 | 1.8 | 1.8 | 1.8
19 | ООО "Гранд" | ПС 35 кВ Тамбовская №1 | ф. 21 ТП 0335 | ОВБ | 60 | [6 empty] | 0.65 | 0.65 | 0.65 | 0.65
20 | ООО ГК "Промресурс" | ПС 110 кВ Тамбовская №8 | ф. 31 ТП 0352 | ОВБ | 60 | [6 empty] | 0.66 | 0.66 | 0.66 | 0.66
21 | Население, магазины,уличное освещение, школа, детский сад. | ПС 110 кВ Тамбовская №8 | 35 | ОВБ | 60 | [7 empty] | 1.9 | 1.9 | 1.9
22 | Население, нежилые помещения, магазины | ПС 110 кВ Тамбовская №8 | 38 | ОВБ | 60 | [7 empty] | 1 | 1 | 1
23 | ООО "Тамбовская девелоперская компания" | ПС 110 кВ Тамбовская №8 | ф. 39 ф.44 ТП 0381 | ОВБ | 60 | [8 empty] | 2 | 2
24 | Станция катодной защиты, население, магазины, стройка | ПС 110 кВ Тамбовская №5 | ф. 21 ТП 261, 207, 0419, 0437 | ОВБ | 60 | [9 empty] | 1
25 | Станция катодной защиты, население, магазины, | ПС 110 кВ Тамбовская №2 | ф. 17 ТП 71, 70, 193, 177 | ОВБ | 60 | [9 empty] | 1
7. АО "Тамбовские сетевая компания", Тамбовский филиал | [5 empty] | 0.4 | 0.66 | 0.83 | 1.08 | 1.53 | 1.72 | 2.12 | 2.52 | 2.74 | 3.25
1 | Магазин, население г. Рассказово | ПС 110 кВ Рассказовская | 16, ТП 4 | ОВБ | 60 | 0.4 | 0.4 | 0.4 | 0.4 | 0.4 | 0.4 | 0.4 | 0.4 | 0.4 | 0.4
2 | Детский сад, торговый центр, население г. Рассказово | ПС 110 кВ Рассказовская | 22, ТП 47 | ОВБ | 60 |  | 0.26 | 0.26 | 0.26 | 0.26 | 0.26 | 0.26 | 0.26 | 0.26 | 0.26
3 | Население г. Рассказово, морг, скв.№5 | ПС 110 кВ Рассказовская | 20, ТП 92 | ОВБ | 60 |  |  | 0.17 | 0.17 | 0.17 | 0.17 | 0.17 | 0.17 | 0.17 | 0.17
4 | Население г.Рассказово | ПС 110 кВ Рассказовская | 20, ТП 10 | ОВБ | 60 |  |  |  | 0.25 | 0.25 | 0.25 | 0.25 | 0.25 | 0.25 | 0.25
5 | Пилорама, Гаи, торговые палатки, мед.склад, население г. Рассказово | ПС 110 кВ Рассказовская | 12 | ОП | 20 |  |  |  |  | 0.45 | 0.45 | 0.45 | 0.45 | 0.45 | 0.45
6 | Население, магазины, детский сад, общежитие | ПС 110 кВ Рассказовская | 20, ТП 91 | ОВБ | 60 | [5 empty] | 0.19 | 0.19 | 0.19 | 0.19 | 0.19
7 | Население г. Рассказово | ПС 110 кВ Рассказовская | 20, ТП 9 | ОВБ | 60 | [6 empty] | 0.4 | 0.4 | 0.4 | 0.4
8 | ЧП Сошников, пилорамы – 2шт. | ПС 110 кВ Рассказовская | 9, ТП 054, 053, 052 | ОВБ | 60 | [7 empty] | 0.4 | 0.4 | 0.4
9 | Адм.здание РПО 2, детский сад,, население г. Рассказово | ПС 110 кВ Рассказовская | 32, ТП 2 | ОВБ | 60 | [8 empty] | 0.22 | 0.22
10 | КФХ, население г.Рассказово | ПС 110 кВ Спасская | 3 | ОВБ | 60 | [9 empty] | 0.51
8. АО "Тамбовские сетевая компания", Котовский филиал | [5 empty] | 0.34 | 0.6 | 0.8 | 1.19 | 1.46 | 1.61 | 1.76 | 1.94 | 2.44 | 3
1 | г.Котовск, ул. Набережная 25, 27, 29, 31, 32, 36; ул. Красногвардейская, 3, 4, 6; кафе «Бумеранг»; ул. Октябрьская, 34, 36, 37А; пр. Труда, 6, 8, 9; ул. Котовского, 44; кафе «Кушавель»; ул. Красногвардейская, 16; ул. Набережная 14-16-18; пр. Труда, 1, 2, 3, 4 | ТП-2,3,4 | 9 | ОВБ | 60 | 0.34 | 0.34 | 0.34 | 0.34 | 0.34 | 0.34 | 0.34 | 0.34 | 0.34 | 0.34
2 | г.Котовск, ул. Гаврилова, 8, 10, 12, 16; ул. Октябрьская, 44, 43, 45, 47, 49; общежитие, ул. Котовского, 43; ул. Гаврилова, 22 (магазин); ул. Котовского, 45, 50, 54; ул. Красногвардейская, 11а, 11б, 11в, 9а; ул. Кирова, 37 | ТП-15,16 | 9 | ОВБ | 60 |  | 0.26 | 0.26 | 0.26 | 0.26 | 0.26 | 0.26 | 0.26 | 0.26 | 0.26
3 | г.Котовск, ул. Лесная, ул. Луговая, Коллективные сады, ИП Саградян, ОАО «Стром», Шиномонтаж «Гуров», «Стрыков», ОАО «Искож» (тентовый участок), ремонтная мастерская ИП Галкин, магазин "Омега", магазин "Мастер", магазин "Мир мебели", ООО "Тиас", Токмачев К.А. гаражи, уличное освещение | ТП-24,25,46,50 | 9 | ОВБ | 60 |  |  | 0.2 | 0.2 | 0.2 | 0.2 | 0.2 | 0.2 | 0.2 | 0.2
4 | г.Котовск, ул. Котовского, 11, 13, 15, 17, 21, 23, 25, 27; ул. Октябрьская, 10, 12, 14, 16, 18, 20, 24, 26, 27, 29, 31 ул. Пионерская, 5, 7, 10, 12, 14 магазин «Канцлер» ул. Пионерская, 1, 2, 4, 6 ул. Октябрьская, 19 ул. Набережная, 8; автошкола "Регион", Дворец культуры, ИП Евлампиев, Киркоро А.Н., кафе "Посейдон" | ТП-5,6,40 | 26 | ОВБ | 60 |  |  |  | 0.39 | 0.39 | 0.39 | 0.39 | 0.39 | 0.39 | 0.39
5 | г.Котовск, ул. Котовского, 18, 20, 22, 26, 28, 30, 32; ул. Кирова, 9, 11, 13, 15, 19, 21, 23; ул. Свободы, 15, 17, 19; ул. Пионерская, 13, 15, 17, 18, 20; ул. Советская, 4а | ТП-7,8 | 26 | ОВБ | 60 |  |  |  |  | 0.27 | 0.27 | 0.27 | 0.27 | 0.27 | 0.27
6 | г.Котовск, ул. Свободы, 3, 5, 7; ул. Колхозная, 2, 3, 8; ул. Октябрьская, 2, 2а, 4, 7; ул. Котовского, 7, 12 | ТП-9,10 | 26 | ОВБ | 60 | [5 empty] | 0.15 | 0.15 | 0.15 | 0.15 | 0.15
7 | г.Котовск, ул. Котовского, 10; ул. Колхозная, 14, 20, 22; ул. Южная, 1, 2; ул. Зеленая, 1, 3; ВЛИ частный сектор; ул. Котовского, 8; ул. Октябрьская, 8, 8а; 3D кинотеатр | ТП-28,30,38 | 9 | ОВБ | 60 | [6 empty] | 0.15 | 0.15 | 0.15 | 0.15
8 | г.Котовск ул. Котовского, 14; рынок, магазин "Огонек" | ТП-19,43 | 9 | ОВБ | 60 | [7 empty] | 0.18 | 0.18 | 0.18
9 | г.Котовск, ул. 9-ой Пятилетки, 1,3,7,9; магазин "Магнит", магазин "Эконом", магазин "Вальс цветов", ул. Мичуринская, 26, 28, 28а,28б; ул. Посконкина, 2,6,8, 8а,8б,10, 10а,16а; ул. Профсоюзная, 3, 5, 7, 11; ОАО «Агро» | ТП-31,32,33,36а | 26.29 | ОВБ | 60 | [8 empty] | 0.5 | 0.5
10 | г.Котовск, ВЛЭП 0,4 кВ ул. Строительная, ул. Кирпичная-частный сектор, Посконкина, 28, 28а, 30, 32 | ТП-34,42 | 5а,11 | ОВБ | 60 | [9 empty] | 0.56
Восточная зона | [5 empty] | 3.2976 | 6.5388 | 9.8626 | 13.002 | 16.6782 | 20.106 | 23.7763 | 26.9738 | 29.8587 | 32.4341
1. Кирсановский РЭС | [5 empty] | 2.0376 | 2.0376 | 3.0636 | 3.0636 | 3.0636 | 3.0636 | 4.7152 | 4.7152 | 4.7152 | 4.7152
1 | МБОУ Уваровщинская школа, в/башня, п. Тоновка. | ПС 110 кВ Кирсановская | 11 | ОП | 5 | 0.31495 | 0.31495 | 0.31495 | 0.31495 | 0.31495 | 0.31495 | 0.31495 | 0.31495 | 0.31495 | 0.31495
2 | ЛПУМГ ф-ла ООО Газпром трансгаз Саратов | ПС 110 кВ Кирсановская | 12 | ОП | 5 | 0.1648 | 0.1648 | 0.1648 | 0.1648 | 0.1648 | 0.1648 | 0.1648 | 0.1648 | 0.1648 | 0.1648
3 | Шиновское отд.ОАО "Кристал"; ОАО "Тамбовнефтепродукт" (АЗС) | ПС 110 кВ Кирсановская | 14 | ОП | 5 | 0.40735 | 0.40735 | 0.40735 | 0.40735 | 0.40735 | 0.40735 | 0.40735 | 0.40735 | 0.40735 | 0.40735
4 | ЗАО Кирсановский механический завод, АО ТСК Рассказовский филиал Кирсановский ПУ, Кирсановавтотранс, Вымпел комуникации "Билайн", ЗАО Мобиком-Центр "Мегафон", ОАО Мобильныетелесистемы "МТС" | ПС 110 кВ Кирсановская | 15 | ОП | 5 | 0.2341 | 0.2341 | 0.2341 | 0.2341 | 0.2341 | 0.2341 | 0.2341 | 0.2341 | 0.2341 | 0.2341
5 | Следственный отдел прокуратуры, ООО райжилкомхоз, население | ПС 110 кВ Кирсановская | 16 | ОП | 5 | 0.3034 | 0.3034 | 0.3034 | 0.3034 | 0.3034 | 0.3034 | 0.3034 | 0.3034 | 0.3034 | 0.3034
6 | Юго-Восточная агрогруппа, ООО Ремсельвод | ПС 110 кВ Кирсановская | 17 | ОП | 5 | 0.2341 | 0.2341 | 0.2341 | 0.2341 | 0.2341 | 0.2341 | 0.2341 | 0.2341 | 0.2341 | 0.2341
7 | Площадка КУ ф-ла ПАО МРСК Центра-Тамбовэнерго | ПС 110 кВ Кирсановская | 18 | ОП | 5 | 0.0231 | 0.0231 | 0.0231 | 0.0231 | 0.0231 | 0.0231 | 0.0231 | 0.0231 | 0.0231 | 0.0231
8 | п. Солдатчина | ПС 35 кВ Оржевская (откл. ВЛ 35 кВ Кирсановская-Оржевская с ПС 110 кВ Кирсановская) | 01 | ОП | 5 | 0.01155 | 0.01155 | 0.01155 | 0.01155 | 0.01155 | 0.01155 | 0.01155 | 0.01155 | 0.01155 | 0.01155
9 | СПК Оржевский, с. Оржевка. |  | 05 | ОП | 5 | 0.0724 | 0.0724 | 0.0724 | 0.0724 | 0.0724 | 0.0724 | 0.0724 | 0.0724 | 0.0724 | 0.0724
10 | ООО "Нива", ООО "Бибиковское", Бибиковский с/с, с. Бибиковка, Новоздвиженка, д. Паничка |  | 07 | ОП | 5 | 0.10705 | 0.10705 | 0.10705 | 0.10705 | 0.10705 | 0.10705 | 0.10705 | 0.10705 | 0.10705 | 0.10705
11 | ООО "Масловское", ООО "Песковское", Оржевские с/с, с. Масловка, Паника, Васильевка, Пески, |  | 13 | ОП | 5 | 0.15325 | 0.15325 | 0.15325 | 0.15325 | 0.15325 | 0.15325 | 0.15325 | 0.15325 | 0.15325 | 0.15325
12 | ХН ПС-35кВ Оржевская |  | 15 | ОП | 5 | 0.01155 | 0.01155 | 0.01155 | 0.01155 | 0.01155 | 0.01155 | 0.01155 | 0.01155 | 0.01155 | 0.01155
13 | ОАО Кристалл | ПС 35 кВ Сахзавод (откл. ВЛ 35 кВ Кирсановская-Уметская с отп. с ПС 110 кВ Кирсановская) |  | ОП | 5 |  |  | 0.5 | 0.5 | 0.5 | 0.5 | 0.5 | 0.5 | 0.5 | 0.5
14 | Ростелеком узел связи, с. Марьинка, с. Рамза | ПС 35 кВ Марьинская (откл. ВЛ 35 кВ Кирсановская-Уметская с отп. с ПС 110 кВ Кирсановская) | 03 | ОП | 5 |  |  | 0.0493 | 0.0493 | 0.0493 | 0.0493 | 0.0493 | 0.0493 | 0.0493 | 0.0493
15 | Ростелеком узел связи, с. Дербень, с. Сосновка, в/башня. |  | 07 | ОП | 5 |  |  | 0.0231 | 0.0231 | 0.0231 | 0.0231 | 0.0231 | 0.0231 | 0.0231 | 0.0231
16 | МБОУ Уваровщинская школа, Дет. Сад, в/башня, с. Чутановка, п. Старица, п. Садовка. |  | 13 | ОП | 5 |  |  | 0.211 | 0.211 | 0.211 | 0.211 | 0.211 | 0.211 | 0.211 | 0.211
17 | с. Марьинка |  | 16 | ОП | 5 |  |  | 0.01155 | 0.01155 | 0.01155 | 0.01155 | 0.01155 | 0.01155 | 0.01155 | 0.01155
18 | совхоз Софинский | ПС 35 кВ Романовская (откл ВЛ 35 кВ Инжавинская-Балыклейская с ПС 110 кВ Инжавинская) | 2 | ОП | 5 |  |  | 0.03465 | 0.03465 | 0.03465 | 0.03465 | 0.03465 | 0.03465 | 0.03465 | 0.03465
19 | с.Царевка | ПС 35 кВ Ветеринарная (откл ВЛ 35 кВ Инжавинская-Балыклейская с ПС 110 кВ Инжавинская) | 1 | ОП | 5 |  |  | 0.0693 | 0.0693 | 0.0693 | 0.0693 | 0.0693 | 0.0693 | 0.0693 | 0.0693
20 | п. Ветеринарный, КФХ |  | 2 | ОП | 5 |  |  | 0.05775 | 0.05775 | 0.05775 | 0.05775 | 0.05775 | 0.05775 | 0.05775 | 0.05775
21 | п. Ветеринарный |  | 3 | ОП | 5 |  |  | 0.0231 | 0.0231 | 0.0231 | 0.0231 | 0.0231 | 0.0231 | 0.0231 | 0.0231
22 | п. Восточный, п. Натальевка |  | 4 | ОП | 5 |  |  | 0.0462 | 0.0462 | 0.0462 | 0.0462 | 0.0462 | 0.0462 | 0.0462 | 0.0462
23 | Югшо-Восточная агрогруппа Элеватор | ПС 35 кВ Восточная | 04 | ОП | 20 | [6 empty] | 0.10395 | 0.10395 | 0.10395 | 0.10395
24 | РП Умет | ПС 35 кВ Восточная | 08 | ОП | 20 | [6 empty] | 0.0462 | 0.0462 | 0.0462 | 0.0462
25 | МП ЖКХ Уметское, Умет, школа, Дет. Сад | ПС 35 кВ Восточная | 11 | ОП | 20 | [6 empty] | 0.49665 | 0.49665 | 0.49665 | 0.49665
26 | СПК "1-Мая", СПК"Ольховский", Сергеевский с/с; с. Ольховка, Ильинка, Сергиевка | ПС 35 кВ Восточная | 13 | ОП | 20 | [6 empty] | 0.28875 | 0.28875 | 0.28875 | 0.28875
27 | ООО "Скачиха"; Скачихинский с/с, с. Скачиха, ООО "Дорожник". | ПС 35 кВ Восточная | 14 | ОП | 20 | [6 empty] | 0.08085 | 0.08085 | 0.08085 | 0.08085
28 | СХПК "Любичевский", ООО "Заря" (АЗС), МП ЖКХ Уметское, ООО "Дорожник". | ПС 35 кВ Восточная | 15 | ОП | 20 | [6 empty] | 0.35805 | 0.35805 | 0.35805 | 0.35805
29 | Югшо-Восточная агрогруппа Элеватор | ПС 35 кВ Восточная | 16 | ОП | 20 | [6 empty] | 0.1617 | 0.1617 | 0.1617 | 0.1617
30 | СПК "Мара", Софьинский с/с, р.п. Умет, с. Софьинка, Осиновка | ПС 35 кВ Восточная | 17 | ОП | 20 | [6 empty] | 0.1155 | 0.1155 | 0.1155 | 0.1155
2. Инжавинский РЭС | [5 empty] | 0 | 0.6854 | 2.3833 | 2.3833 | 2.3833 | 2.3833 | 2.9261 | 2.9261 | 2.9261 | 2.9261
1 | Агропромснаб | ПС 110 кВ Инжавинская | 04 | ОП | 5 |  | 0.01155 | 0.01155 | 0.01155 | 0.01155 | 0.01155 | 0.01155 | 0.01155 | 0.01155 | 0.01155
2 | ОАО Инжавинский Маслозавод | ПС 110 кВ Инжавинская | 10 | ОП | 5 |  | 0.0231 | 0.0231 | 0.0231 | 0.0231 | 0.0231 | 0.0231 | 0.0231 | 0.0231 | 0.0231
3 | БЫТ | ПС 110 кВ Инжавинская | 15 | ОП | 5 |  | 0.0693 | 0.0693 | 0.0693 | 0.0693 | 0.0693 | 0.0693 | 0.0693 | 0.0693 | 0.0693
4 | БЫТ | ПС 110 кВ Инжавинская | 19 | ОП | 5 |  | 0.03465 | 0.03465 | 0.03465 | 0.03465 | 0.03465 | 0.03465 | 0.03465 | 0.03465 | 0.03465
5 | Население: с. Терновое, ООО Комунальник, Кирсановский лесхоз | ПС 110 кВ Инжавинская | 20 | ОП | 5 |  | 0.2272 | 0.2272 | 0.2272 | 0.2272 | 0.2272 | 0.2272 | 0.2272 | 0.2272 | 0.2272
6 | Население: Карандеевка, Караул, Нащекино, СХПК Новый быт, Караульский с/с, | ПС 110 кВ Инжавинская | 22 | ОП | 5 |  | 0.2965 | 0.2965 | 0.2965 | 0.2965 | 0.2965 | 0.2965 | 0.2965 | 0.2965 | 0.2965
7 | Санаторий Инжавинский | ПС 110 кВ Инжавинская | 24 | ОП | 5 |  | 0.0231 | 0.0231 | 0.0231 | 0.0231 | 0.0231 | 0.0231 | 0.0231 | 0.0231 | 0.0231
8 | Население | ПС 35 кВ Балыклейская (откл ВЛ 35 кВ Инжавинская-Балыклейская с ПС 110 кВ Инжавинская) | 03 | ОП | 5 |  |  | 0.63525 | 0.63525 | 0.63525 | 0.63525 | 0.63525 | 0.63525 | 0.63525 | 0.63525
9 | Население |  | 04 | ОП | 5 |  |  | 0.05775 | 0.05775 | 0.05775 | 0.05775 | 0.05775 | 0.05775 | 0.05775 | 0.05775
10 | Население |  | 09 | ОП | 5 |  |  | 0.1155 | 0.1155 | 0.1155 | 0.1155 | 0.1155 | 0.1155 | 0.1155 | 0.1155
11 | Население |  | 10 | ОП | 5 |  |  | 0.3003 | 0.3003 | 0.3003 | 0.3003 | 0.3003 | 0.3003 | 0.3003 | 0.3003
12 | Население: с. Балыклей, п. Садовый, Балыклейский с/с |  | 13 | ОП | 5 |  |  | 0.0693 | 0.0693 | 0.0693 | 0.0693 | 0.0693 | 0.0693 | 0.0693 | 0.0693
13 | Население: Ясатчино-Балыклей, Карай-Салтыковский с/с, КФХ Мечта, КФХ Колос, КФХ Надежда |  | 14 | ОП | 5 |  |  | 0.0693 | 0.0693 | 0.0693 | 0.0693 | 0.0693 | 0.0693 | 0.0693 | 0.0693
14 | РП Юбилейная |  | 16 | ОП | 5 |  |  | 0.0924 | 0.0924 | 0.0924 | 0.0924 | 0.0924 | 0.0924 | 0.0924 | 0.0924
15 | Население | ПС 35 кВ Романовская (откл ВЛ 35 кВ Инжавинская-Балыклейская с ПС 110 кВ Инжавинская) | 1 | ОП | 5 |  |  | 0.0693 | 0.0693 | 0.0693 | 0.0693 | 0.0693 | 0.0693 | 0.0693 | 0.0693
16 | Население |  | 3 | ОП | 5 |  |  | 0 | 0 | 0 | 0 | 0 | 0 | 0 | 0
17 | КФХ Епифанов |  | 4 | ОП | 5 |  |  | 0.0924 | 0.0924 | 0.0924 | 0.0924 | 0.0924 | 0.0924 | 0.0924 | 0.0924
18 | СХПК "Софьинский", Сергиевский с/с, д. Павловка |  | 5 | ОП | 5 |  |  | 0.01155 | 0.01155 | 0.01155 | 0.01155 | 0.01155 | 0.01155 | 0.01155 | 0.01155
19 | Рыбхоз-Карай |  | 6 | ОП | 5 |  |  | 0.1848 | 0.1848 | 0.1848 | 0.1848 | 0.1848 | 0.1848 | 0.1848 | 0.1848
20 | Хоз. нужды | ПС 35 кВ Филатовская (откл ВЛ 35 кВ Инжавинская-Филатовская с ПС 110 кВ Инжавинская) | 03 | ОП | 20 | [6 empty] | 0.01155 | 0.01155 | 0.01155 | 0.01155
21 | Население |  | 04 | ОП | 20 | [6 empty] | 0.0462 | 0.0462 | 0.0462 | 0.0462
22 | СХПК им. Димитрова |  | 07 | ОП | 20 | [6 empty] | 0.1155 | 0.1155 | 0.1155 | 0.1155
23 | ООО Рассвет, Марьевский с/с; д. Марьевка, Кулевча |  | 13 | ОП | 20 | [6 empty] | 0.1155 | 0.1155 | 0.1155 | 0.1155
24 | СХПК "Память Ленина", Ломовский с/с; д. Сатино |  | 14 | ОП | 20 | [6 empty] | 0.1155 | 0.1155 | 0.1155 | 0.1155
25 | Население |  | 15 | ОП | 20 | [6 empty] | 0.0462 | 0.0462 | 0.0462 | 0.0462
26 | РП Чернавская |  | 16 | ОП | 20 | [6 empty] | 0.0924 | 0.0924 | 0.0924 | 0.0924
3. Жердевский РЭС | [5 empty] | 0 | 0.85865 | 0.85865 | 2.9377 | 2.9377 | 4.5662 | 5.0398 | 5.0398 | 5.0398 | 6.7607
1 | ООО "Тамбовский бекон" | ПС 110 кВ Жердевская | 12 | ОП | 5 |  | 0.35425 | 0.35425 | 0.35425 | 0.35425 | 0.35425 | 0.35425 | 0.35425 | 0.35425 | 0.35425
2 | ООО Дорожник | ПС 110 кВ Жердевская | 15 | ОП | 5 |  | 0.26185 | 0.26185 | 0.26185 | 0.26185 | 0.26185 | 0.26185 | 0.26185 | 0.26185 | 0.26185
3 | ООО Савальское | ПС 110 кВ Жердевская | 19 | ОП | 5 |  | 0.0924 | 0.0924 | 0.0924 | 0.0924 | 0.0924 | 0.0924 | 0.0924 | 0.0924 | 0.0924
4 | Электросервис, АЗС | ПС 110 кВ Жердевская | 21 | ОП | 5 |  | 0.01155 | 0.01155 | 0.01155 | 0.01155 | 0.01155 | 0.01155 | 0.01155 | 0.01155 | 0.01155
5 | Ч.П. Елагин | ПС 110 кВ Жердевская | 23 | ОП | 5 |  | 0.1386 | 0.1386 | 0.1386 | 0.1386 | 0.1386 | 0.1386 | 0.1386 | 0.1386 | 0.1386
6 | СПК К.Маркса | ПС 35 кВ Максимовская (откл ВЛ 35 кВ Жердевская-Максимовская с ПС 110 кВ Жердевская) | 04 | ОП | 20 |  |  |  | 0.12705 | 0.12705 | 0.12705 | 0.12705 | 0.12705 | 0.12705 | 0.12705
7 | СПК К.Маркса |  | 07 | ОП | 20 |  |  |  | 0.08085 | 0.08085 | 0.08085 | 0.08085 | 0.08085 | 0.08085 | 0.08085
8 | Резерв |  | 13 | ОП | 20 |  |  |  | 0 | 0 | 0 | 0 | 0 | 0 | 0
9 | ООО Дн Жердевка |  | 14 | ОП | 20 |  |  |  | 0.0924 | 0.0924 | 0.0924 | 0.0924 | 0.0924 | 0.0924 | 0.0924
10 | Рыбкино быт |  | 16 | ОП | 20 |  |  |  | 0.01155 | 0.01155 | 0.01155 | 0.01155 | 0.01155 | 0.01155 | 0.01155
11 | ОАО "Знаменский сахарный завод" - Филиал "Жердевский" | ПС 35 кВ Сахзавод (откл ВЛ 35 кВ Сахзавод с ПС 110 кВ Жердевская) |  | ОП | 20 |  |  |  | 1.5362 | 1.5362 | 1.5362 | 1.5362 | 1.5362 | 1.5362 | 1.5362
12 | ООО " Газпром трансгаз Саратов" | ПС 35 кВ Сукмановская (откл ВЛ 35 кВ Жердевская-Сукмановская с ПС 110 кВ Жердевская) | 1 | ОП | 20 |  |  |  | 0.01155 | 0.01155 | 0.01155 | 0.01155 | 0.01155 | 0.01155 | 0.01155
13 | КФХ зерноток |  | 2 | ОП | 20 |  |  |  | 0.01155 | 0.01155 | 0.01155 | 0.01155 | 0.01155 | 0.01155 | 0.01155
14 | с. Сукмановка Быт, Сах завод очистные |  | 3 | ОП | 20 |  |  |  | 0.10395 | 0.10395 | 0.10395 | 0.10395 | 0.10395 | 0.10395 | 0.10395
15 | с. Сукмановка Быт |  | 4 | ОП | 20 |  |  |  | 0.10395 | 0.10395 | 0.10395 | 0.10395 | 0.10395 | 0.10395 | 0.10395
16 | СПК М.Горького | ПС 110 кВ М.Горьковская (откл ВЛ 110 кВ М.Горьковская с ПС 110 кВ Уваровская) | 06 | ОП | 20 | [5 empty] | 0.10395 | 0.10395 | 0.10395 | 0.10395 | 0.10395
17 | СПК М.Горького |  | 14 | ОП | 20 | [5 empty] | 0.1386 | 0.1386 | 0.1386 | 0.1386 | 0.1386
18 | ООО Агрофирма Заря, СПК М.Горького |  | 16 | ОП | 20 | [5 empty] | 0.1848 | 0.1848 | 0.1848 | 0.1848 | 0.1848
19 | Лихарево,Григорьевка быт | ПС 110 кВ Шпикуловская (откл ВЛ 110 кВ М.Горьковская с ПС 110 кВ Уваровская) | 03 | ОП | 20 | [5 empty] | 0.0462 | 0.0462 | 0.0462 | 0.0462 | 0.0462
20 | Петровка быт,АЗС |  | 07 | ОП | 20 | [5 empty] | 0.1386 | 0.1386 | 0.1386 | 0.1386 | 0.1386
21 | Шпикулово быт,ООО"Агротехнолог" |  | 08 | ОП | 20 | [5 empty] | 0.0462 | 0.0462 | 0.0462 | 0.0462 | 0.0462
22 | ООО Агротехнология |  | 10 | ОП | 20 | [5 empty] | 0.1848 | 0.1848 | 0.1848 | 0.1848 | 0.1848
23 | ООО Агротехнология |  | 12 | ОП | 20 | [5 empty] | 0.0924 | 0.0924 | 0.0924 | 0.0924 | 0.0924
24 | Ивановка,2-я Александровка быт |  | 14 | ОП | 20 | [5 empty] | 0.1155 | 0.1155 | 0.1155 | 0.1155 | 0.1155
25 | ООО Петровское | ПС 35 кВ Туголуковская (откл ВЛ 110 кВ М.Горьковская с ПС 110 кВ Уваровская) | 1 | ОП | 20 | [5 empty] | 0.0462 | 0.0462 | 0.0462 | 0.0462 | 0.0462
26 | Быт с Туголуково |  | 2 | ОП | 20 | [5 empty] | 0.05775 | 0.05775 | 0.05775 | 0.05775 | 0.05775
27 | Быт с Туголуково |  | 3 | ОП | 20 | [5 empty] | 0.01155 | 0.01155 | 0.01155 | 0.01155 | 0.01155
28 | ООО Савальское, Вязовской с/с |  | 4 | ОП | 20 | [5 empty] | 0.0924 | 0.0924 | 0.0924 | 0.0924 | 0.0924
29 | Школа |  | 5 | ОП | 20 | [5 empty] | 0.15015 | 0.15015 | 0.15015 | 0.15015 | 0.15015
30 | ИП Бессонов |  | 6 | ОП | 20 | [5 empty] | 0.0231 | 0.0231 | 0.0231 | 0.0231 | 0.0231
31 | АЗС |  | 8 | ОП | 20 | [5 empty] | 0.08085 | 0.08085 | 0.08085 | 0.08085 | 0.08085
32 | КФХ Макаров |  | 11 | ОП | 20 | [5 empty] | 0.1155 | 0.1155 | 0.1155 | 0.1155 | 0.1155
33 | База ЖЭС | ПС 35 кВ Городская | 05 | ДУ | 20 | [6 empty] | 0.40425 | 0.40425 | 0.40425 | 0.40425
34 | Жердевка Быт | ПС 35 кВ Городская | 21 | ДУ | 20 | [6 empty] | 0.05775 | 0.05775 | 0.05775 | 0.05775
35 | КФХ "АИСТ",очистные Сах/Завода. | ПС 35 кВ Городская | 25 | ДУ | 20 | [6 empty] | 0.01155 | 0.01155 | 0.01155 | 0.01155
36 | Бурнак быт | ПС 35 кВ Бурнакская | 06 | ДУ | 20 | [9 empty] | 0.26565
37 | ООО "Тамбовский бекон" | ПС 35 кВ Бурнакская | 13 | ДУ | 20 | [9 empty] | 0.86625
38 | ИП Иванов | ПС 35 кВ Бурнакская | 15 | ДУ | 20 | [9 empty] | 0.0462
39 | ООО "Тамбовский бекон" | ПС 35 кВ Бурнакская | 19 | ДУ | 20 | [9 empty] | 0.19635
40 | СПК Савальский, Вязовое, ООО Нива | ПС 35 кВ Бурнакская | 20 | ДУ | 20 | [9 empty] | 0.15015
41 | ЧП Завьялов | ПС 35 кВ Бурнакская | 21 | ДУ | 20 | [9 empty] | 0.0462
42 | Цветовка,Преображеновак быт,мастерская. | ПС 35 кВ Бурнакская | 23 | ДУ | 20 | [9 empty] | 0.0924
43 | Комагропром" | ПС 35 кВ Бурнакская | 24 | ДУ | 20 | [9 empty] | 0.05775
4. Уваровский РЭС | [5 empty] | 0 | 0 | 0 | 0 | 1.2936 | 2.414 | 3.0261 | 3.0261 | 3.6729 | 3.6729
1 | ООО Салют. | ПС 110 кВ Уваровская | 5 | ОП | 5 |  |  |  |  | 0.0231 | 0.0231 | 0.0231 | 0.0231 | 0.0231 | 0.0231
2 | СХПК Уваровская Нива. | ПС 110 кВ Уваровская | 4 | ОП | 5 |  |  |  |  | 0.231 | 0.231 | 0.231 | 0.231 | 0.231 | 0.231
3 | ОАО ТСК, Подгорненский с/с | ПС 110 кВ Уваровская | 7 | ОП | 5 |  |  |  |  | 0.1848 | 0.1848 | 0.1848 | 0.1848 | 0.1848 | 0.1848
4 | ОАО Трансаммиак. | ПС 35 кВ В.Вершинская (откл ВЛ 35 кВ Уваровская-В.Вершинская с ПС 110 кВ Уваровская) | 03 | ОП | 5 |  |  |  |  | 0.01155 | 0.01155 | 0.01155 | 0.01155 | 0.01155 | 0.01155
5 | ООО Рекорд А.М., быт. |  | 04 | ОП | 5 |  |  |  |  | 0.1386 | 0.1386 | 0.1386 | 0.1386 | 0.1386 | 0.1386
6 | КФХ Рекорд , быт . |  | 07 | ОП | 5 |  |  |  |  | 0.03465 | 0.03465 | 0.03465 | 0.03465 | 0.03465 | 0.03465
7 | Быт. |  | 08 | ОП | 5 |  |  |  |  | 0.2079 | 0.2079 | 0.2079 | 0.2079 | 0.2079 | 0.2079
8 | ООО Прогресс, быт . |  | 13 | ОП | 5 |  |  |  |  | 0.1386 | 0.1386 | 0.1386 | 0.1386 | 0.1386 | 0.1386
9 | Быт. |  | 14 | ОП | 5 |  |  |  |  | 0.1155 | 0.1155 | 0.1155 | 0.1155 | 0.1155 | 0.1155
10 | Быт. | ПС 35 кВ Павлодарская (откл ВЛ 35 кВ Уваровская-В.Вершинская с ПС 110 кВ Уваровская) | 01 | ОП | 5 |  |  |  |  | 0.05775 | 0.05775 | 0.05775 | 0.05775 | 0.05775 | 0.05775
11 | ООО Агросоюз, быт. |  | 03 | ОП | 5 |  |  |  |  | 0.15015 | 0.15015 | 0.15015 | 0.15015 | 0.15015 | 0.15015
12 | Быт. |  | 09 | ОП | 5 |  |  |  |  | 0 | 0 | 0 | 0 | 0 | 0
13 | Дом-Музей Рахманинова, СПК. Им. К. Маркса, быт. | ПС 110 кВ М.Алабушская (откл ВЛ 110 кВ М.Горьковская с ПС 110 кВ Уваровская) | 1 | ОП | 20 | [5 empty] | 0.31185 | 0.31185 | 0.31185 | 0.31185 | 0.31185
14 | Чп. Кончакова. |  | 2 | ОП | 20 | [5 empty] | 0 | 0 | 0 | 0 | 0
15 | Быт. |  | 3 | ОП | 20 | [5 empty] | 0.0693 | 0.0693 | 0.0693 | 0.0693 | 0.0693
16 | Быт. |  | 4 | ОП | 20 | [5 empty] | 0.01155 | 0.01155 | 0.01155 | 0.01155 | 0.01155
17 | Быт. |  | 5 | ОП | 20 | [5 empty] | 0.1155 | 0.1155 | 0.1155 | 0.1155 | 0.1155
18 | ООО Молодая Гвардия |  | 6 | ОП | 20 | [5 empty] | 0.0462 | 0.0462 | 0.0462 | 0.0462 | 0.0462
19 | ООО Суворова | ПС 110 кВ М.Горьковская (откл ВЛ 110 кВ М.Горьковская с ПС 110 кВ Уваровская) | 04 | ОП | 20 | [5 empty] | 0.21945 | 0.21945 | 0.21945 | 0.21945 | 0.21945
20 | Быт. |  | 05 | ОП | 20 | [5 empty] | 0.01155 | 0.01155 | 0.01155 | 0.01155 | 0.01155
21 | ООО Суворова. |  | 07 | ОП | 20 | [5 empty] | 0.08085 | 0.08085 | 0.08085 | 0.08085 | 0.08085
22 | ООО Зеленый Луч . Быт. | ПС 35 кВ Лучевская (откл ВЛ 110 кВ М.Горьковская с ПС 110 кВ Уваровская) | 1 | ОП | 20 | [5 empty] | 0.05775 | 0.05775 | 0.05775 | 0.05775 | 0.05775
23 | ООО Прогресс, быт . |  | 2 | ОП | 20 | [5 empty] | 0.03465 | 0.03465 | 0.03465 | 0.03465 | 0.03465
24 | ООО Прогресс Энгуразово, быт. |  | 3 | ОП | 20 | [5 empty] | 0.10395 | 0.10395 | 0.10395 | 0.10395 | 0.10395
25 | ООО Зеленый Луч . |  | 4 | ОП | 20 | [5 empty] | 0 | 0 | 0 | 0 | 0
26 | ООО Зеленый Луч . быт. |  | 6 | ОП | 20 | [5 empty] | 0.05775 | 0.05775 | 0.05775 | 0.05775 | 0.05775
27 | Быт. | ПС 35 кВ Ольшанская (откл ВЛ 35 кВ Уваровская-Березовская с ПС 110 кВ Уваровская) | 1 | ОП | 20 | [6 empty] | 0.0462 | 0.0462 | 0.0462 | 0.0462
28 | КФХ. Карповой Г. И., быт. |  | 3 | ОП | 20 | [6 empty] | 0.0924 | 0.0924 | 0.0924 | 0.0924
29 | Быт. |  | 4 | ОП | 20 | [6 empty] | 0.01155 | 0.01155 | 0.01155 | 0.01155
30 | ООО "Семеновская Нива" |  | 5 | ОП | 20 | [6 empty] | 0.1617 | 0.1617 | 0.1617 | 0.1617
31 | Быт. |  | 6 | ОП | 20 | [6 empty] | 0.10395 | 0.10395 | 0.10395 | 0.10395
32 | Быт |  | 7 | ОП | 20 | [6 empty] | 0.01155 | 0.01155 | 0.01155 | 0.01155
33 | ООО Шибряй, быт. |  | 8 | ОП | 20 | [6 empty] | 0.01155 | 0.01155 | 0.01155 | 0.01155
34 | Быт. | ПС 35 кВ Краснозвездинская (откл ВЛ 35 кВ Уваровская-Березовская с ПС 110 кВ Уваровская) | 03 | ОП | 20 | [6 empty] | 0.01155 | 0.01155 | 0.01155 | 0.01155
35 | Быт. |  | 09 | ОП | 20 | [6 empty] | 0.08085 | 0.08085 | 0.08085 | 0.08085
36 | ОАО Трансаммиак, быт. |  | 13 | ОП | 20 | [6 empty] | 0.0231 | 0.0231 | 0.0231 | 0.0231
37 | Быт. |  | 15 | ОП | 20 | [6 empty] | 0.05775 | 0.05775 | 0.05775 | 0.05775
38 | РПО Садко. | ПС 35 кВ Обловская (откл ВЛ 35 кВ Уваровская-Обловская с ПС 110 кВ Уваровская) | 04 | ОП | 20 | [8 empty] | 0.10395 | 0.10395
39 | ЗАО Уваровская Нива. |  | 09 | ОП | 20 | [8 empty] | 0.05775 | 0.05775
40 | ИП. гл. КФХ Магомедова Р.А., быт. |  | 10 | ОП | 20 | [8 empty] | 0.4158 | 0.4158
41 | ДСПМК |  | 14 | ОП | 20 | [8 empty] | 0.01155 | 0.01155
42 | Подгорненский С/С, быт. |  | 15 | ОП | 20 | [8 empty] | 0.01155 | 0.01155
43 | ЗАО Уваровская Нива, ГРС. |  | 16 | ОП | 20 | [8 empty] | 0.0462 | 0.0462
5. Токаревский РЭС | [5 empty] | 0 | 0 | 0 | 0.45045 | 0.45045 | 0.45045 | 0.45045 | 3.3379 | 4.4121 | 4.9665
1 | КФХ "Айдарова", с.Березовка,Павловка | ПС 35 кВ Кулешовская (откл ВЛ 35 кВ Токаревская-Кулешовская с ПС 110 кВ Токаревская) | 01 | ОП | 5 |  |  |  | 0.1386 | 0.1386 | 0.1386 | 0.1386 | 0.1386 | 0.1386 | 0.1386
2 | Школа,Быт,с.Абакумовка |  | 03 | ОП | 5 |  |  |  | 0.1386 | 0.1386 | 0.1386 | 0.1386 | 0.1386 | 0.1386 | 0.1386
2 | Быт,с.Абакумовка,С/х |  | 09 | ОП | 5 |  |  |  | 0.08085 | 0.08085 | 0.08085 | 0.08085 | 0.08085 | 0.08085 | 0.08085
3 | КФХ "Айдарова"с.Семеновка |  | 13 | ОП | 5 |  |  |  | 0.0924 | 0.0924 | 0.0924 | 0.0924 | 0.0924 | 0.0924 | 0.0924
3 | с.Васильевка,Петровское | ПС 110 кВ Токаревская | 1 | ОП | 20 | [7 empty] | 0.01155 | 0.01155 | 0.01155
4 | с.Васильевка,Петровское | ПС 110 кВ Токаревская | 2 | ОП | 20 | [7 empty] | 0.0924 | 0.0924 | 0.0924
5 | ООО"Агро Вилион" ,Мамонтово | ПС 110 кВ Токаревская | 3 | ОП | 20 | [7 empty] | 0.0231 | 0.0231 | 0.0231
6 | ООО Гладышевский,СХПК Заря | ПС 110 кВ Токаревская | 4 | ОП | 20 | [7 empty] | 0.6699 | 0.6699 | 0.6699
7 | ОООАгро Вилион | ПС 110 кВ Токаревская | 5 | ОП | 20 | [7 empty] | 0.0231 | 0.0231 | 0.0231
8 | ООО Токаревское,"Юг Транс ГАЗ", п.Токаревка | ПС 110 кВ Токаревская | 7 | ОП | 20 | [7 empty] | 0.3234 | 0.3234 | 0.3234
9 | ООО "ДСПМК Токаревское" | ПС 110 кВ Токаревская | 8 | ОП | 20 | [7 empty] | 0.1155 | 0.1155 | 0.1155
10 | база Токаревского РЭС | ПС 110 кВ Токаревская | 11 | ОП | 20 | [7 empty] | 0.08085 | 0.08085 | 0.08085
11 | ООО Токаревское | ПС 110 кВ Токаревская | 12 | ОП | 20 | [7 empty] | 0.12705 | 0.12705 | 0.12705
12 | КХП Токаревский,"Юг Транс ГАЗ" | ПС 110 кВ Токаревская | 15 | ОП | 20 | [7 empty] | 0.28875 | 0.28875 | 0.28875
13 | ПАО Ростелеком | ПС 110 кВ Токаревская | 18 | ОП | 20 | [7 empty] | 0.01155 | 0.01155 | 0.01155
14 | ОАО "Токаревская ПТФ" | ПС 110 кВ Токаревская | 33 | ОП | 20 | [7 empty] | 0.1386 | 0.1386 | 0.1386
15 | ОАО "Токаревская ПТФ" | ПС 110 кВ Токаревская | 35 | ОП | 20 | [7 empty] | 0.3234 | 0.3234 | 0.3234
16 | Школа,Быт,с.Никольское | ПС 35 кВ Полетаевская (откл ВЛ 35 кВ Токаревская-Полетаевская с ПС 110 кВ Токаревская) | 1 | ОП | 20 | [7 empty] | 0.1155 | 0.1155 | 0.1155
17 | Быт,сд.Марьевка,С/х |  | 2 | ОП | 20 | [7 empty] | 0.0231 | 0.0231 | 0.0231
18 | Школа,Быт,с.Полетаево |  | 5 | ОП | 20 | [7 empty] | 0.15015 | 0.15015 | 0.15015
19 | Школа,Быт,с.Калиновка |  | 4 | ОП | 20 | [7 empty] | 0.1386 | 0.1386 | 0.1386
20 | Школа,Быт,с.Павловка | ПС 35 кВ Надеждинская (откл ВЛ 35 кВ Токаревская-Полетаевская с ПС 110 кВ Токаревская) | 01 | ОП | 20 | [7 empty] | 0.0462 | 0.0462 | 0.0462
21 | Быт,с.Сергеевка,С/х |  | 03 | ОП | 20 | [7 empty] | 0.0231 | 0.0231 | 0.0231
22 | Быт,с.Сергеевка,С/х |  | 09 | ОП | 20 | [7 empty] | 0.1386 | 0.1386 | 0.1386
23 | Быт,с.Кулешовка,С/х |  | 13 | ОП | 20 | [7 empty] | 0.0231 | 0.0231 | 0.0231
24 | Пичаево - быт, КФХ "Воля" ИП "Завьялов А.И" | ПС 35 кВ Артемовская 1 сш 10 кв (откл ВЛ 35 кВ Токаревская-Полетаевская с ПС 110 кВ Токаревская) | 1 | ОП | 20 | [8 empty] | 0.0462 | 0.0462
25 | Пичаево - быт, ООО "Россиянка", КФХ "Воля" |  | 2 | ОП | 20 | [8 empty] | 0.03465 | 0.03465
26 | Питим - быт, "Агротехнология", ИЧП "Белогубцев" |  | 3 | ОП | 20 | [8 empty] | 0.12705 | 0.12705
27 | ООО "Тамбовский бекон" |  | 4 | ОП | 20 | [8 empty] | 0.86625 | 0.86625
28 | СХПК Кочетовский | ПС 35 кВ Росляйская | 1 | ДУ | 20 | [9 empty] | 0.1386
29 | ООО Знаменское | ПС 35 кВ Росляйская | 3 | ДУ | 20 | [9 empty] | 0.1155
30 | ООО Росляйское | ПС 35 кВ Росляйская | 4 | ДУ | 20 | [9 empty] | 0.2079
31 | КФХ "Тамбовские Зори" | ПС 35 кВ Росляйская | 5 | ДУ | 20 | [9 empty] | 0.0924
6. Ржаксинский РЭС | [5 empty] | 0 | 0 | 0 | 0 | 1.3051 | 1.744 | 1.744 | 1.744 | 2.6681 | 2.6681
1 | ООО Первомайское | ПС 110 кВ Ржаксинская | 1 | ОП | 5 |  |  |  |  | 0.03465 | 0.03465 | 0.03465 | 0.03465 | 0.03465 | 0.03465
2 | ООО Первомайское. | ПС 110 кВ Ржаксинская | 2 | ОП | 5 |  |  |  |  | 0.10395 | 0.10395 | 0.10395 | 0.10395 | 0.10395 | 0.10395
3 | Ржакса,быт.Птицефабрика | ПС 110 кВ Ржаксинская | 7 | ОП | 5 |  |  |  |  | 0.26565 | 0.26565 | 0.26565 | 0.26565 | 0.26565 | 0.26565
4 | СХПК Кирова | ПС 110 кВ Ржаксинская | 8 | ОП | 5 |  |  |  |  | 0.17325 | 0.17325 | 0.17325 | 0.17325 | 0.17325 | 0.17325
5 | ООО Союз, ЗАО Дорожник | ПС 110 кВ Ржаксинская | 9 | ОП | 5 |  |  |  |  | 0.0231 | 0.0231 | 0.0231 | 0.0231 | 0.0231 | 0.0231
6 | ООО Андреевское, | ПС 110 кВ Ржаксинская | 10 | ОП | 5 |  |  |  |  | 0.08085 | 0.08085 | 0.08085 | 0.08085 | 0.08085 | 0.08085
7 | СХПК Степановский , | ПС 110 кВ Ржаксинская | 11 | ОП | 5 |  |  |  |  | 0.17325 | 0.17325 | 0.17325 | 0.17325 | 0.17325 | 0.17325
8 | д.Гавриловка, быт | ПС 110 кВ Ржаксинская | 13 | ОП | 5 |  |  |  |  | 0.1386 | 0.1386 | 0.1386 | 0.1386 | 0.1386 | 0.1386
9 | п.Луговой.д.Болотниково, быт,с.Лукино(з/ток) | ПС 35 кВ Золотовская (откл. ВЛ 35 кВ Ржаксинская-Золотовская с ПС 110 кВ Ржаксинская) | 03 | ОП | 5 |  |  |  |  | 0.0693 | 0.0693 | 0.0693 | 0.0693 | 0.0693 | 0.0693
10 | д.Золотовка.быт,ООО Семеновская Нива |  | 09 | ОП | 5 |  |  |  |  | 0.05775 | 0.05775 | 0.05775 | 0.05775 | 0.05775 | 0.05775
11 | СХПК Прогресс, |  | 15 | ОП | 5 |  |  |  |  | 0.1155 | 0.1155 | 0.1155 | 0.1155 | 0.1155 | 0.1155
12 | д.Казинка.быт. | ПС 35 кВ Лукинская (откл. ВЛ 35 кВ Ржаксинская-Лукинская с ПС 110 кВ Ржаксинская) | 01 | ОП | 5 |  |  |  |  | 0.03465 | 0.03465 | 0.03465 | 0.03465 | 0.03465 | 0.03465
13 | д.Мордвиновка .быт |  | 03 | ОП | 5 |  |  |  |  | 0.01155 | 0.01155 | 0.01155 | 0.01155 | 0.01155 | 0.01155
14 | ООО Алкаладское |  | 07 | ОП | 5 |  |  |  |  | 0.0231 | 0.0231 | 0.0231 | 0.0231 | 0.0231 | 0.0231
15 | ООО Семеновская Нива |  | 13 | ОП | 5 | [5 empty] | 0.15015 | 0.15015 | 0.15015 | 0.15015 | 0.15015
16 | СХПК Родина . | ПС 35 кВ Моздокская (откл ВЛ 110 кВ Уваровская - М.Горьковская с ПС 110 кВ Уваровская) | 1 | ОП | 20 | [5 empty] | 0.0462 | 0.0462 | 0.0462 | 0.0462 | 0.0462
17 | СХПК Вишневский, |  | 2 | ОП | 20 | [5 empty] | 0.0462 | 0.0462 | 0.0462 | 0.0462 | 0.0462
18 | СХПК Путь к Коммун. |  | 3 | ОП | 20 | [5 empty] | 0.0693 | 0.0693 | 0.0693 | 0.0693 | 0.0693
19 | СХПК Вишневский |  | 4 | ОП | 20 | [5 empty] | 0.10395 | 0.10395 | 0.10395 | 0.10395 | 0.10395
20 | СХПК Родина, с/с Степановский |  | 5 | ОП | 20 | [5 empty] | 0.0231 | 0.0231 | 0.0231 | 0.0231 | 0.0231
21 | АО Каменское,быт | ПС 35 кВ Каменская (откл. ВЛ 35 кВ Ржаксинская-Каменская с ПС 110 кВ Ржаксинская) | 03 | ОП | 20 | [8 empty] | 0.03465 | 0.03465
22 | Быт |  | 05 | ОП | 20 | [8 empty] | 0.0693 | 0.0693
23 | Быт.АЗС №68 |  | 08 | ОП | 20 | [8 empty] | 0.231 | 0.231
24 | Быт |  | 14 | ОП | 20 | [8 empty] | 0.01155 | 0.01155
25 | АО Каменское,быт |  | 15 | ОП | 20 | [8 empty] | 0.24255 | 0.24255
26 | ОАО Рассвет | ПС 35 кВ Протасовская (откл. ВЛ 35 кВ Ржаксинская-Каменская с ПС 110 кВ Ржаксинская) | 03 | ОП | 20 | [8 empty] | 0.0693 | 0.0693
27 | ОАО Рассвет |  | 05 | ОП | 20 | [8 empty] | 0.1848 | 0.1848
28 | СХПК Пономаревский |  | 09 | ОП | 20 | [8 empty] | 0.08085 | 0.08085
7. Мордовский РЭС | [5 empty] | 0 | 0.9471 | 0.9471 | 0.9471 | 1.5246 | 1.5246 | 1.5246 | 1.5246 | 1.5246 | 1.5246
1 | ООО Славянка | ПС 110 кВ Мордовская | 04 | ОП | 5 |  | 0.1155 | 0.1155 | 0.1155 | 0.1155 | 0.1155 | 0.1155 | 0.1155 | 0.1155 | 0.1155
1 | ОАО Агропромхимия. ДПМК-9 | ПС 110 кВ Мордовская | 08 | ОП | 5 |  | 0.231 | 0.231 | 0.231 | 0.231 | 0.231 | 0.231 | 0.231 | 0.231 | 0.231
2 | ООО Радуга | ПС 110 кВ Мордовская | 09 | ОП | 5 |  | 0.01155 | 0.01155 | 0.01155 | 0.01155 | 0.01155 | 0.01155 | 0.01155 | 0.01155 | 0.01155
3 | ИП Веркошанская Л.П., ИП Глава КФХ Дорофеев В.П. | ПС 110 кВ Мордовская | 15 | ОП | 5 |  | 0.01155 | 0.01155 | 0.01155 | 0.01155 | 0.01155 | 0.01155 | 0.01155 | 0.01155 | 0.01155
4 | Элеватор | ПС 110 кВ Мордовская | 16 | ОП | 5 |  | 0.21945 | 0.21945 | 0.21945 | 0.21945 | 0.21945 | 0.21945 | 0.21945 | 0.21945 | 0.21945
5 | Ретранслятор.ВСС Т-2 Мобайл | ПС 110 кВ Мордовская | 17 | ОП | 5 |  | 0.01155 | 0.01155 | 0.01155 | 0.01155 | 0.01155 | 0.01155 | 0.01155 | 0.01155 | 0.01155
6 | ОАО Агропромхимия. | ПС 110 кВ Мордовская | 22 | ОП | 5 |  | 0.3465 | 0.3465 | 0.3465 | 0.3465 | 0.3465 | 0.3465 | 0.3465 | 0.3465 | 0.3465
7 | ООО Рассвет | ПС 35 кВ Н.Сергиевская (откл. ВЛ 35 кВ Мордовская-Н.Сергиевская от ПС 110 кВ Мордовская) | 01 | ОП | 20 |  |  |  |  | 0.0924 | 0.0924 | 0.0924 | 0.0924 | 0.0924 | 0.0924
8 | ООО Рассвет |  | 03 | ОП | 20 |  |  |  |  | 0.01155 | 0.01155 | 0.01155 | 0.01155 | 0.01155 | 0.01155
9 | СП Виктория |  | 09 | ОП | 20 |  |  |  |  | 0.26565 | 0.26565 | 0.26565 | 0.26565 | 0.26565 | 0.26565
10 | ООО Дина |  | 13 | ОП | 20 |  |  |  |  | 0.1386 | 0.1386 | 0.1386 | 0.1386 | 0.1386 | 0.1386
11 | СХПК Отрада |  | 15 | ОП | 20 |  |  |  |  | 0.0693 | 0.0693 | 0.0693 | 0.0693 | 0.0693 | 0.0693
8. АО "Тамбовские сетевая компания", Кирсановское ПУ Тамбовского филиала | [5 empty] | 0.14 | 0.23 | 0.45 | 0.81 | 0.85 | 0.91 | 1 | 1.07 | 1.14 | 1.2
1 | Население г.Кирсанов, завод Текмаш (резерв) | ПС 110 кВ Кирсановская | 3 | ОП | 20 | 0.14 | 0.14 | 0.14 | 0.14 | 0.14 | 0.14 | 0.14 | 0.14 | 0.14 | 0.14
2 | Завод «Текмаш» | ПС 110 кВ Кирсановская | 13 | ОП | 20 |  | 0.09 | 0.09 | 0.09 | 0.09 | 0.09 | 0.09 | 0.09 | 0.09 | 0.09
3 | Население г.Кирсанов | ПС 110 кВ Кирсановская | 3, ЦРП-10кВ яч. №2 | ОВБ | 60 |  |  | 0.22 | 0.22 | 0.22 | 0.22 | 0.22 | 0.22 | 0.22 | 0.22
4 | Нефтебаза, население г.Кирсанов | ПС 110 кВ Кирсановская | 3,ЦРП-10кВ яч. №6 | ОВБ | 60 |  |  |  | 0.36 | 0.36 | 0.36 | 0.36 | 0.36 | 0.36 | 0.36
5 | Элеватор, скважина №7 | ПС 110 кВ Кирсановская | 3, ЦРП-10кВ яч. №7 | ОВБ | 60 |  |  |  |  | 0.04 | 0.04 | 0.04 | 0.04 | 0.04 | 0.04
6 | Население г.Кирсанов | ПС 110 кВ Кирсановская | 14, ТП-67 | ОВБ | 60 | [5 empty] | 0.06 | 0.06 | 0.06 | 0.06 | 0.06
7 | Население п.2-я Гавриловка | ПС 35 кВ Гавриловская | 07, ТП-1,6 | ОВБ | 60 | [6 empty] | 0.09 | 0.09 | 0.09 | 0.09
8 | Население п.2-я Гавриловка | ПС 35 кВ Гавриловская | 04, ТП-15,16 | ОВБ | 60 | [7 empty] | 0.07 | 0.07 | 0.07
9 | Население п.2-я Гавриловка | ПС 35 кВ Гавриловская | 07, ТП-3,9 | ОВБ | 60 | [8 empty] | 0.07 | 0.07
10 | Население г.Кирсанов | ПС 35 кВ Заводская | 4 | ОВБ | 60 | [9 empty] | 0.06
9. АО "Тамбовские сетевая компания", Жердевский филиал | [5 empty] | 0.62 | 0.73 | 0.76 | 0.95 | 1.32 | 1.4 | 1.6 | 1.75 | 1.83 | 2
1 | Механический завод, частный сектор г.Жердевка | ПС 35 кВ Городская | №03 | ДУ | 20 | 0.22 | 0.22 | 0.22 | 0.22 | 0.22 | 0.22 | 0.22 | 0.22 | 0.22 | 0.22
2 | ТСК ??? | ПС 35 кВ Бурнакская | 07 | ДУ | 20 | 0.4 | 0.4 | 0.4 | 0.4 | 0.4 | 0.4 | 0.4 | 0.4 | 0.4 | 0.4
3 | Маслобойка, частный сектор г.Жердевка | ПС 35 кВ Городская | 15, ТП-59 | ОВБ | 60 |  | 0.11 | 0.11 | 0.11 | 0.11 | 0.11 | 0.11 | 0.11 | 0.11 | 0.11
4 | Частный сектор г.Жердевка | ПС 110 кВ Жердевская | 13, ТП-29 | ОВБ | 60 |  |  | 0.03 | 0.03 | 0.03 | 0.03 | 0.03 | 0.03 | 0.03 | 0.03
5 | Частный сектор г.Жердевка | ПС 35 кВ Городская | 19, ТП-3 | ОВБ | 60 |  |  |  | 0.19 | 0.19 | 0.19 | 0.19 | 0.19 | 0.19 | 0.19
6 | Частный сектор г.Жердевка | ПС 110 кВ Жердевская | 18, ТП-86 | ОВБ | 60 |  |  |  |  | 0.37 | 0.37 | 0.37 | 0.37 | 0.37 | 0.37
7 | Частный сектор г.Жердевка | ПС 35 кВ Городская | 17, ТП-42 | ОВБ | 60 | [5 empty] | 0.08 | 0.08 | 0.08 | 0.08 | 0.08
8 | Частный сектор г.Жердевка | ПС 110 кВ Жердевская | 18, ТП-85 | ОВБ | 60 | [6 empty] | 0.2 | 0.2 | 0.2 | 0.2
9 | Частный сектор г.Жердевка | ПС 35 кВ Городская | 15, ТП-58 | ОВБ | 60 | [7 empty] | 0.15 | 0.15 | 0.15
10 | Частный сектор г.Жердевка | ПС 35 кВ Бурнакская | 18, ТП-21 | ОВБ | 60 | [8 empty] | 0.08 | 0.08
11 | Частный сектор г.Жердевка | ПС 35 кВ РСХО | 14, ТП-16, ТП-44 | ОВБ | 60 | [9 empty] | 0.17
10. АО "Тамбовские сетевая компания", Уваровский филиал | [5 empty] | 0.5 | 1.05 | 1.4 | 1.46 | 1.55 | 1.65 | 1.75 | 1.84 | 1.93 | 2
1 | Население г.Уварво, ЧП | ПС 110 кВ Уваровская | 14 | ОП | 20 | 0.5 | 0.5 | 0.5 | 0.5 | 0.5 | 0.5 | 0.5 | 0.5 | 0.5 | 0.5
2 | Население г.Уварово, адм. здания | ПС 110 кВ Городская | 21 | ОП | 20 |  | 0.55 | 0.55 | 0.55 | 0.55 | 0.55 | 0.55 | 0.55 | 0.55 | 0.55
3 | Население г.Уварово, ЧП, АЗС | ПС 110 кВ Городская | 29 | ОП | 20 |  |  | 0.35 | 0.35 | 0.35 | 0.35 | 0.35 | 0.35 | 0.35 | 0.35
4 | Многоэтажные дома г.Уварово | ПС 35 кВ Водозабор | 30, ТП-204 | ОВБ | 60 |  |  |  | 0.06 | 0.06 | 0.06 | 0.06 | 0.06 | 0.06 | 0.06
5 | Многоэтажные дома г.Уварово, ЧП | ПС 110 кВ Уваровская | 11, ТП-101 | ОВБ | 60 |  |  |  |  | 0.09 | 0.09 | 0.09 | 0.09 | 0.09 | 0.09
6 | Многоэтажные дома г.Уварово, ЧП | ПС 110 кВ Уваровская | 11, ТП-101 | ОВБ | 60 | [5 empty] | 0.1 | 0.1 | 0.1 | 0.1 | 0.1
7 | Многоэтажные дома г.Уварово | ПС 110 кВ Уваровская | 8, ТП-121 | ОВБ | 60 | [6 empty] | 0.1 | 0.1 | 0.1 | 0.1
8 | Многоэтажные дома г.Уварово | ПС 110 кВ Уваровская | 8, ТП-122 | ОВБ | 60 | [7 empty] | 0.09 | 0.09 | 0.09
9 | Многоэтажные дома г.Уварово, ЧП | ПС 110 кВ Уваровская | 8, ТП-123 | ОВБ | 60 | [8 empty] | 0.09 | 0.09
10 | Население, частный сектор г.Уварово | ПС 110 кВ Уваровская | 3, ТП-20 ТП-22 | ОВБ | 60 | [9 empty] | 0.07
Западная зона | [5 empty] | 4.7531 | 9.7244 | 14.1354 | 18.7248 | 23.1283 | 28.049 | 33.0939 | 37.6518 | 42.3837 | 48.2945
1. Моршанский РЭС | [5 empty] | 0.5251 | 0.5251 | 0.5251 | 1.2172 | 2.0657 | 3.5025 | 3.5025 | 4.7444 | 6.5122 | 6.5122
1 | филиал Моршанское УМГ ООО Мострансгаз | ПС 110 кВ Моршанская | 10 | ОП | 5 | 0.06775 | 0.06775 | 0.06775 | 0.06775 | 0.06775 | 0.06775 | 0.06775 | 0.06775 | 0.06775 | 0.06775
2 | Мобиком-Центр ЗАО, Мобильные Телесистемы ОАО, Бытовые абоненты | ПС 110 кВ Моршанская | 44 | ОП | 5 | 0.0331 | 0.0331 | 0.0331 | 0.0331 | 0.0331 | 0.0331 | 0.0331 | 0.0331 | 0.0331 | 0.0331
3 | Моршанская табачная фабрика ОАО | ПС 110 кВ Моршанская | 47 | ОП | 5 | 0.34495 | 0.34495 | 0.34495 | 0.34495 | 0.34495 | 0.34495 | 0.34495 | 0.34495 | 0.34495 | 0.34495
4 | Моршанскмежрайгаз филиал ОАО Тамбов облгаз, Тамбовнефтепродукт ЗАО, Техно-Парк ООО | ПС 110 кВ Моршанская | 49 | ОП | 5 | 0.0793 | 0.0793 | 0.0793 | 0.0793 | 0.0793 | 0.0793 | 0.0793 | 0.0793 | 0.0793 | 0.0793
5 | быт | ПС 35 кВ Любвинская (откл. ВЛ 35 кВ Сосновская-Троицкая от ПС 110 кВ Сосновская) | 05 | ОП | 5 |  |  |  | 0.04465 | 0.04465 | 0.04465 | 0.04465 | 0.04465 | 0.04465 | 0.04465
6 | быт |  | 08 | ОП | 5 |  |  |  | 0.0331 | 0.0331 | 0.0331 | 0.0331 | 0.0331 | 0.0331 | 0.0331
7 | быт |  | 10 | ОП | 5 |  |  |  | 0.34495 | 0.34495 | 0.34495 | 0.34495 | 0.34495 | 0.34495 | 0.34495
8 | Терра Де Люкс,быт |  | 11 | ОП | 5 |  |  |  | 0.04465 | 0.04465 | 0.04465 | 0.04465 | 0.04465 | 0.04465 | 0.04465
9 | быт |  | 13 | ОП | 5 |  |  |  | 0.02155 | 0.02155 | 0.02155 | 0.02155 | 0.02155 | 0.02155 | 0.02155
10 | Терра Де Люкс,быт |  | 15 | ОП | 5 |  |  |  | 0.0331 | 0.0331 | 0.0331 | 0.0331 | 0.0331 | 0.0331 | 0.0331
11 | резерв | ПС 35 кВ Вановская (откл. ВЛ 35 кВ Алгасовская-Вановская от ПС 110 кВ Алгасовская) | 03 | ОП | 5 |  |  |  | 0 | 0 | 0 | 0 | 0 | 0 | 0
12 | Агрострой М, быт |  | 04 | ОП | 5 |  |  |  | 0.06775 | 0.06775 | 0.06775 | 0.06775 | 0.06775 | 0.06775 | 0.06775
13 | быт |  | 13 | ОП | 5 |  |  |  | 0 | 0 | 0 | 0 | 0 | 0 | 0
14 | быт |  | 14 | ОП | 5 |  |  |  | 0.1024 | 0.1024 | 0.1024 | 0.1024 | 0.1024 | 0.1024 | 0.1024
15 | резерв |  | 15 | ОП | 5 |  |  |  | 0 | 0 | 0 | 0 | 0 | 0 | 0
16 | База МоРЭС, МРЗ, ООО "АКОЙЛ", АО "Моршанский табак" (склады) | ПС 110 кВ Камвольная | 32 | ОП | 5 |  |  |  |  | 0.16015 | 0.16015 | 0.16015 | 0.16015 | 0.16015 | 0.16015
17 | Мобиком-Центр ЗАО, Тамбовский филиал ОАО Вымпел коммуникации | ПС 110 кВ Алгасовская | 10 | ОП | 5 |  |  |  |  | 0.29875 | 0.29875 | 0.29875 | 0.29875 | 0.29875 | 0.29875
18 | с. Алгасово | ПС 110 кВ Алгасовская | 13 | ОП | 5 |  |  |  |  | 0.36805 | 0.36805 | 0.36805 | 0.36805 | 0.36805 | 0.36805
19 | Мобильные Телесистемы ОАО. | ПС 110 кВ Алгасовская | 21 | ОП | 5 |  |  |  |  | 0.02155 | 0.02155 | 0.02155 | 0.02155 | 0.02155 | 0.02155
20 | Цнинская шлюзованная система ФГУ, быт | ПС 35 кВ Серповская (откл. ВЛ 35 кВ Алгасовская-Серповская от ПС 110 кВ Алгасовская) | 03 | ОП | 5 | [5 empty] | 0.3565 | 0.3565 | 0.3565 | 0.3565 | 0.3565
21 | быт |  | 04 | ОП | 5 | [5 empty] | 0.11395 | 0.11395 | 0.11395 | 0.11395 | 0.11395
22 | быт |  | 08 | ОП | 5 | [5 empty] | 0.1948 | 0.1948 | 0.1948 | 0.1948 | 0.1948
23 | резерв |  | 09 | ОП | 5 | [5 empty] | 0 | 0 | 0 | 0 | 0
24 | быт |  | 14 | ОП | 5 | [5 empty] | 0.06775 | 0.06775 | 0.06775 | 0.06775 | 0.06775
25 | пилорама |  | 15 | ОП | 5 | [5 empty] | 0.02155 | 0.02155 | 0.02155 | 0.02155 | 0.02155
26 | хоз нужды, быт |  | 19 | ОП | 5 | [5 empty] | 0.02155 | 0.02155 | 0.02155 | 0.02155 | 0.02155
27 | ООО Рыслинская нива, Быт | ПС 35 кВ Чернитовская (откл. ВЛ 35 кВ Алгасовская-Чернитовская от ПС 110 кВ Алгасовская) | 01 | ОП | 5 | [5 empty] | 0.09085 | 0.09085 | 0.09085 | 0.09085 | 0.09085
28 | Цнинская шлюзованная система ФГУ |  | 03 | ОП | 5 | [5 empty] | 0.06775 | 0.06775 | 0.06775 | 0.06775 | 0.06775
29 | быт |  | 09 | ОП | 5 | [5 empty] | 0 | 0 | 0 | 0 | 0
30 | быт |  | 15 | ОП | 5 | [5 empty] | 0.3334 | 0.3334 | 0.3334 | 0.3334 | 0.3334
31 | быт | ПС 35 кВ Ст.Томниковская (откл. ВЛ 35 кВ Алгасовская-Чернитовская от ПС 110 кВ Алгасовская) | 01 | ОП | 5 | [5 empty] | 0.06775 | 0.06775 | 0.06775 | 0.06775 | 0.06775
32 | быт |  | 09 | ОП | 5 | [5 empty] | 0.0793 | 0.0793 | 0.0793 | 0.0793 | 0.0793
33 | быт |  | 11 | ОП | 5 | [5 empty] | 0.02155 | 0.02155 | 0.02155 | 0.02155 | 0.02155
34 | ООО Агрос, ЗАО АКАНТ НТ, Быт | ПС 35 кВ Рыбинская (откл. ВЛ 35 кВ Алгасовская-Рыбинская от ПС 110 кВ Алгасовская) | 1 | ОП | 5 | [7 empty] | 0.2179 | 0.2179 | 0.2179
35 | Алгасовский СПК, Бытовые абоненты |  | 2 | ОП | 5 | [7 empty] | 0.11395 | 0.11395 | 0.11395
36 | быт |  | 3 | ОП | 5 | [7 empty] | 0 | 0 | 0
37 | ООО Моршанск-Агро-Инвест, быт |  | 4 | ОП | 5 | [7 empty] | 0.11395 | 0.11395 | 0.11395
38 | быт |  | 5 | ОП | 5 | [7 empty] | 0.3796 | 0.3796 | 0.3796
39 | ОАО "МТФ" АЗС |  | 6 | ОП | 5 | [7 empty] | 0.02155 | 0.02155 | 0.02155
40 | Нефтегазстроймонтаж ООО, Бытовые абоненты |  | 7 | ОП | 5 | [7 empty] | 0.04465 | 0.04465 | 0.04465
41 | быт |  | 8 | ОП | 5 | [7 empty] | 0.1024 | 0.1024 | 0.1024
42 | СХПК Красный Выборжец, СХПК Петровское, Быт | ПС 35 кВ Алексеевская (откл. ВЛ 35 кВ Алгасовская-Рыбинская от ПС 110 кВ Алгасовская) | 1 | ОП | 5 | [7 empty] | 0.0793 | 0.0793 | 0.0793
43 | СХПК Красный Выборжец, Быт |  | 2 | ОП | 5 | [7 empty] | 0.11395 | 0.11395 | 0.11395
44 | ООО" Агрофирама Алгасовская", быт |  | 3 | ОП | 5 | [7 empty] | 0.0331 | 0.0331 | 0.0331
45 | быт |  | 4 | ОП | 5 | [7 empty] | 0.02155 | 0.02155 | 0.02155
46 | кардиологический санаторий | ПС 35 кВ Ракшинская (откл. ВЛ 35 кВ Моршанская-Ракшинская от ПС 110 кВ Моршанская) | 1 | ОП | 5 | [8 empty] | 0.32185 | 0.32185
47 | ОНО ОПХ Ракшинское,быт |  | 2 | ОП | 5 | [8 empty] | 0.1255 | 0.1255
48 | ООО Агроинвест,быт |  | 3 | ОП | 5 | [8 empty] | 0.1948 | 0.1948
49 | ОНО ОПХ Ракшинское,быт |  | 4 | ОП | 5 | [8 empty] | 0.02155 | 0.02155
50 | быт |  | 5 | ОП | 5 | [8 empty] | 0.20635 | 0.20635
51 | хоз нужды, быт |  | 6 | ОП | 5 | [8 empty] | 0.02155 | 0.02155
52 | МЕДбиохим |  | 7 | ОП | 5 | [8 empty] | 0.87625 | 0.87625
2. Сосновский РЭС | [5 empty] | 0 | 0.90625 | 0.90625 | 1.4976 | 1.4976 | 1.4976 | 2.9205 | 2.9205 | 2.9205 | 4.5513
1 | Нежность ООО, Подлесное СМУ, Сосновка-Агро-Инвест ООО, Бытовые абоненты | ПС 35 кВ Подлесная (откл. ВЛ 35 кВ Сосновская-Подлесная от ПС 110 кВ Сосновская) | 03 | ОП | 5 |  | 0.22945 | 0.22945 | 0.22945 | 0.22945 | 0.22945 | 0.22945 | 0.22945 | 0.22945 | 0.22945
2 | ООО "КЗ Керамик", Третьелеволамский СДК МУК |  | 07 | ОП | 5 |  | 0.2872 | 0.2872 | 0.2872 | 0.2872 | 0.2872 | 0.2872 | 0.2872 | 0.2872 | 0.2872
3 | ЗАО "Агрокомплекс Тамбовский",База "Охота".,быт. |  | 08 | ОП | 5 |  | 0.3565 | 0.3565 | 0.3565 | 0.3565 | 0.3565 | 0.3565 | 0.3565 | 0.3565 | 0.3565
4 | Быт. |  | 13 | ОП | 5 |  | 0 | 0 | 0 | 0 | 0 | 0 | 0 | 0 | 0
5 | Быт. |  | 15 | ОП | 5 |  | 0.0331 | 0.0331 | 0.0331 | 0.0331 | 0.0331 | 0.0331 | 0.0331 | 0.0331 | 0.0331
6 | Агрокомплекс Тамбовский ООО, Бытовые абоненты | ПС 35 кВ Троицкая (откл. ВЛ 35 кВ Сосновская-Троицкая от ПС 110 кВ Сосновская) | 03 | ОП | 5 |  |  |  | 0.13705 | 0.13705 | 0.13705 | 0.13705 | 0.13705 | 0.13705 | 0.13705
7 | Агрокомплекс Тамбовский ООО, Бытовые абоненты |  | 07 | ОП | 5 |  |  |  | 0.09085 | 0.09085 | 0.09085 | 0.09085 | 0.09085 | 0.09085 | 0.09085
8 | Космачевский сельский клуб МУК, Космачёвское Сельское МУ, Бытовые абоненты |  | 13 | ОП | 5 |  |  |  | 0.0331 | 0.0331 | 0.0331 | 0.0331 | 0.0331 | 0.0331 | 0.0331
9 | Родина СПК, Сосновка ООО, ФАП,, Бытовые абоненты |  | 15 | ОП | 5 |  |  |  | 0.1717 | 0.1717 | 0.1717 | 0.1717 | 0.1717 | 0.1717 | 0.1717
10 | Быт. | ПС 35 кВ Грязновская (откл. ВЛ 35 кВ Сосновская-Троицкая от ПС 110 кВ Сосновская) | 4 | ОП | 5 |  |  |  | 0.1024 | 0.1024 | 0.1024 | 0.1024 | 0.1024 | 0.1024 | 0.1024
11 | Быт. |  | 5 | ОП | 5 |  |  |  | 0.0562 | 0.0562 | 0.0562 | 0.0562 | 0.0562 | 0.0562 | 0.0562
12 | ГОГАУ"Челнавский лесхоз",ООО "Сосновка",быт. | ПС 110 кВ Сосновская | 07 | ОП | 5 | [6 empty] | 0.1486 | 0.1486 | 0.1486 | 0.1486
13 | ООО"Агрофирма Жупиков",ОАО "СХПП",ООО "Сосновка-АГРО-Инвест".ООО "Сосновское картофельное хозяйство".,быт | ПС 110 кВ Сосновская | 16 | ОП | 5 | [6 empty] | 0.50665 | 0.50665 | 0.50665 | 0.50665
14 | ГОУ "Дом интернат для престарелых",ГРС.,МУЗ "Сосновская ЦРБ",быт. | ПС 110 кВ Сосновская | 19 | ОП | 5 | [6 empty] | 0.34495 | 0.34495 | 0.34495 | 0.34495
15 | База СоРЭС | ПС 110 кВ Сосновская | 20 | ОП | 5 | [6 empty] | 0.0793 | 0.0793 | 0.0793 | 0.0793
16 | МУП"Сосновское АТП", Хлебзавод,быт | ПС 110 кВ Сосновская | 22 | ОП | 5 | [6 empty] | 0.1255 | 0.1255 | 0.1255 | 0.1255
17 | Быт. | ПС 110 кВ Сосновская | 24 | ОП | 5 | [6 empty] | 0.2179 | 0.2179 | 0.2179 | 0.2179
18 | Русское поле ООО, Сосновское районное ПО, Бытовые абоненты | ПС 35 кВ Дегтянская (откл ВЛ 35 кВ Малиновская-Дегтянская с ПС 110 кВ Малиновская) | 01 | ОП | 5 | [9 empty] | 0.2872
19 | Агрокомплекс Советская Нива, Бытовые абоненты |  | 03 | ОП | 5 | [9 empty] | 0.02155
20 | Хоз.нужды ПС 35кВ Дегтянская |  | 06 | ОП | 5 | [9 empty] | 0.1486
21 | Сосновское районное ПО, Союз-Агро Плюс ООО, Бытовые абоненты |  | 07 | ОП | 5 | [9 empty] | 0.32185
22 | Гигант КФХ, Сосновское районное ПО,Бытовые абоненты |  | 08 | ОП | 5 | [9 empty] | 0.5875
23 | ООО "Агрофирма Жупиков", Бытовые абоненты |  | 10 | ОП | 5 | [9 empty] | 0.2641
3. АО "Тамбовские сетевая компания", Моршанский филиал | [5 empty] | 0.6 | 1.08 | 1.59 | 1.92 | 2.02 | 2.09 | 2.34 | 2.57 | 2.73 | 3.2
1 | Шлюз, дачные общества, население г.Моршанск | ПС 110 кВ Моршанская | 6, ЦРП-6кВ яч.№12 | ОП | 5 | 0.13 | 0.13 | 0.13 | 0.13 | 0.13 | 0.13 | 0.13 | 0.13 | 0.13 | 0.13
2 | СШ 1, баня, школа-интернат, ПУ-11, налоговая инспекция, детский дом, аптека, редакция, сберкассы | ПС 110 кВ Моршанская | 2, ЦРП-6кВ яч.№9 | ОП | 5 | 0.13 | 0.13 | 0.13 | 0.13 | 0.13 | 0.13 | 0.13 | 0.13 | 0.13 | 0.13
3 | Маслозавод, строительный колледж, население г.Моршанск | ПС 110 кВ Моршанская | 1, ЦРП-6кВ яч.№23 | ОП | 5 | 0.34 | 0.34 | 0.34 | 0.34 | 0.34 | 0.34 | 0.34 | 0.34 | 0.34 | 0.34
4 | ПАТП, автошкола, подсобные хозяйства, детские оздоровительные лагеря, дачные общества, население г. Моршанск | ПС 110 кВ Моршанская | 2, ЦРП-6кВ яч.№6 | ОП | 5 |  | 0.17 | 0.17 | 0.17 | 0.17 | 0.17 | 0.17 | 0.17 | 0.17 | 0.17
5 | Население г.Моршанск | ПС 110 кВ Моршанская | 2, ЦРП-6кВ яч.№11 | ОП | 5 |  | 0.07 | 0.07 | 0.07 | 0.07 | 0.07 | 0.07 | 0.07 | 0.07 | 0.07
6 | Население г.Моршанск | ПС 110 кВ Моршанская | 6, ЦРП-6кВ яч.№14 | ОП | 5 |  | 0.08 | 0.08 | 0.08 | 0.08 | 0.08 | 0.08 | 0.08 | 0.08 | 0.08
7 | Администрация г.Моршанск | ПС 110 кВ Моршанская | 2, ЦРП-6кВ яч.№7 | ОП | 5 |  | 0.11 | 0.11 | 0.11 | 0.11 | 0.11 | 0.11 | 0.11 | 0.11 | 0.11
8 | Население п.Пичаево | ПС 110 кВ Пичаевская | 2, КТП 354 | ОВБ | 60 |  | 0.05 | 0.05 | 0.05 | 0.05 | 0.05 | 0.05 | 0.05 | 0.05 | 0.05
9 | Почтовое отделение, дет.сад, Сбербанк, население г.Моршанска | ПС 110 кВ Камвольная | 22 | ОП | 5 |  |  | 0.15 | 0.15 | 0.15 | 0.15 | 0.15 | 0.15 | 0.15 | 0.15
10 | Гимназия, население г.Моршанск | ПС 35 кВ Агропром | 14 | ОВБ | 60 |  |  | 0.3 | 0.3 | 0.3 | 0.3 | 0.3 | 0.3 | 0.3 | 0.3
11 | Население, Агрофирма, Сантехмонтажизделия | ПС 110 кВ Пичаевская | 8, КТП 365 | ОВБ | 60 |  |  | 0.02 | 0.02 | 0.02 | 0.02 | 0.02 | 0.02 | 0.02 | 0.02
12 | Население п. Пичаево, Моршанскмежрайгаз | ПС 110 кВ Пичаевская | 8, КТП 355 | ОВБ | 60 |  |  | 0.01 | 0.01 | 0.01 | 0.01 | 0.01 | 0.01 | 0.01 | 0.01
13 | Госсеминспекция, население п.Пичаево | ПС 110 кВ Пичаевская | 14, КТП 363,351 | ОВБ | 60 |  |  | 0.02 | 0.02 | 0.02 | 0.02 | 0.02 | 0.02 | 0.02 | 0.02
14 | СЭС, Кадастровая палата, население п.Пичаево | ПС 110 кВ Пичаевская | 3, КТП 360 | ОВБ | 60 |  |  | 0.01 | 0.01 | 0.01 | 0.01 | 0.01 | 0.01 | 0.01 | 0.01
15 | Кирпичный завод, , ЭТУС, телетранслятор, население г.Моршанск | ПС 35 кВ Северная | 17, КТП 43, 068,36 | ОВБ | 60 |  |  |  | 0.21 | 0.21 | 0.21 | 0.21 | 0.21 | 0.21 | 0.21
16 | ЖБИ, вторчермет, склады табачной фабрики, Управление по борьбе с наркотиками, население г.Моршанск | ПС 110 кВ Моршанская | 39 | ОП | 5 |  |  |  | 0.12 | 0.12 | 0.12 | 0.12 | 0.12 | 0.12 | 0.12
17 | СШ 4, население г.Моршанск | ПС 110 кВ Моршанская | 31, РП-2 | ОВБ | 60 |  |  |  |  | 0.1 | 0.1 | 0.1 | 0.1 | 0.1 | 0.1
18 | Рай союз, Вокзал, Пищекомбинат | ПС 110 кВ Сосновская | 04, КТП 1,2 | ОВБ | 60 | [5 empty] | 0.05 | 0.05 | 0.05 | 0.05 | 0.05
19 | Средняя школа, ПТУ № 36 , Население п.Пичаево | ПС 110 кВ Пичаевская | 3, КТП 366 | ОВБ | 60 | [5 empty] | 0.02 | 0.02 | 0.02 | 0.02 | 0.02
20 | Склады г.Моршанск | ПС 110 кВ Камвольная | 28 | ОП | 5 | [6 empty] | 0.16 | 0.16 | 0.16 | 0.16
21 | Население г.Моршанск | ПС 110 кВ Камвольная | 36, КТП 73, 69 | ОВБ | 60 | [6 empty] | 0.09 | 0.09 | 0.09 | 0.09
22 | Население г.Моршанск | ПС 110 кВ Моршанская | 34, КТП 91,92 | ОВБ | 60 | [7 empty] | 0.21 | 0.21 | 0.21
23 | Вечерняя школа, Библиотека, Д/С, Население п.Сосновка | ПС 110 кВ Сосновская | 04, КТП 3 | ОВБ | 60 | [7 empty] | 0.02 | 0.02 | 0.02
24 | Администрация, население п.Пичаево | ПС 110 кВ Пичаевская | 8, КТП 352 | ОВБ | 60 | [8 empty] | 0.08 | 0.08
25 | Сельсовет, население п.Пичаево | ПС 110 кВ Пичаевская | 8, КТП 367 | ОВБ | 60 | [8 empty] | 0.05 | 0.05
26 | Администрация, население п.Сосновка | ПС 110 кВ Сосновская | 04, КТП 7,10 | ОВБ | 60 | [8 empty] | 0.03 | 0.03
27 | РКЦ, Сбербанк, Налоговая, население п.Сосновка | ПС 110 кВ Сосновская | 04, КТП 11,12,13,14, 15,16,17,18, 19 | ОВБ | 60 | [9 empty] | 0.1
28 | Школа-интернат, население п.Сосновка | ПС 110 кВ Сосновская | 04, КТП 20,21,22,23 | ОВБ | 60 | [9 empty] | 0.09
29 | Население п.Сосновка | ПС 110 кВ Сосновская | 04, КТП 30,5,6,15А | ОВБ | 60 | [9 empty] | 0.07
30 | ООО Моршанская мануфактура | ПС 110 кВ Моршанская | 42 | ОП | 5 | [9 empty] | 0.21
Мичуринский энергорайон | [5 empty] | 3.628 | 7.213 | 11.114 | 14.09 | 17.545 | 20.959 | 24.331 | 27.417 | 30.221 | 34.031
4. ЦУС | [5 empty] | 0 | 0 | 0 | 0 | 0 | 0 | 0 | 0 | 0 | 3.3
1 | ОАО "МН "Дружба" Мичуринское РУ ЛПДС "Никольское" | ПС 110 кВ Новоникольская | РУ ЛПДС "Никольское" (отключается потребителем) | ОП | 20 | [9 empty] | 3.3
5. Мичуринский РЭС | [5 empty] | 1.034 | 1.034 | 1.034 | 2.871 | 3.905 | 5.808 | 8.58 | 8.833 | 8.833 | 8.833
1 | Уч-з Комсомолец,быт | ПС 220 кВ Мичуринская | ВЛ-6кВ уч-з Комсомолец | ОП | 5 | 0.462 | 0.462 | 0.462 | 0.462 | 0.462 | 0.462 | 0.462 | 0.462 | 0.462 | 0.462
2 | АЗС, дачи, Станция катодной защиты | ПС 220 кВ Мичуринская | ВЛ-6кВ с-з Будаговского | ОП | 5 | 0.033 | 0.033 | 0.033 | 0.033 | 0.033 | 0.033 | 0.033 | 0.033 | 0.033 | 0.033
3 | Асфальтовый з-д, фекальня,Фосагроснаб,АЗС,ТАКФ | ПС 220 кВ Мичуринская | Асфальтовый з-д | ОП | 5 | 0.253 | 0.253 | 0.253 | 0.253 | 0.253 | 0.253 | 0.253 | 0.253 | 0.253 | 0.253
4 | быт, мастерские МРЭС, ДП ОТГ МРЭС | ПС 220 кВ Мичуринская | Рембаза | ОП | 5 | 0.165 | 0.165 | 0.165 | 0.165 | 0.165 | 0.165 | 0.165 | 0.165 | 0.165 | 0.165
5 | быт, административное здание МРЭС, ДП ОТГ МРЭС | ПС 220 кВ Мичуринская | РПБ-2 | ОП | 5 | 0.121 | 0.121 | 0.121 | 0.121 | 0.121 | 0.121 | 0.121 | 0.121 | 0.121 | 0.121
6 | СХПК Родина ,быт | ПС 110 кВ Хмелевская | 1 | ДД | 60 |  |  |  | 0.187 | 0.187 | 0.187 | 0.187 | 0.187 | 0.187 | 0.187
7 | СХПК Родина, быт | ПС 110 кВ Хмелевская | 2 | ДД | 60 |  |  |  | 0.297 | 0.297 | 0.297 | 0.297 | 0.297 | 0.297 | 0.297
8 | быт | ПС 110 кВ Хмелевская | 3 | ДД | 60 |  |  |  | 0.286 | 0.286 | 0.286 | 0.286 | 0.286 | 0.286 | 0.286
9 | СХПК Родина, быт | ПС 110 кВ Хмелевская | 4 | ДД | 60 |  |  |  | 0.099 | 0.099 | 0.099 | 0.099 | 0.099 | 0.099 | 0.099
10 | ЗАО Приволье, быт, Агрохолдинг "Зеленая Долина" | ПС 110 кВ Хмелевская | 5 | ДД | 60 |  |  |  | 0.297 | 0.297 | 0.297 | 0.297 | 0.297 | 0.297 | 0.297
11 | СХПК Подъем,быт | ПС 110 кВ Хмелевская | 6 | ДД | 60 |  |  |  | 0.22 | 0.22 | 0.22 | 0.22 | 0.22 | 0.22 | 0.22
12 | Агрохолдинг "Зеленая Долина" | ПС 110 кВ Хмелевская | 7 | ДД | 60 |  |  |  | 0.451 | 0.451 | 0.451 | 0.451 | 0.451 | 0.451 | 0.451
3 | Население, быт | ПС 35 кВ Устьинская (откл. ВЛ 35 кВ Хмелевская-Устьинская с ПС 110 кВ Хмелевская) | 01 | ДД | 60 |  |  |  |  | 0.11 | 0.11 | 0.11 | 0.11 | 0.11 | 0.11
4 | Население, быт |  | 03 | ДД | 60 |  |  |  |  | 0.396 | 0.396 | 0.396 | 0.396 | 0.396 | 0.396
5 | санаторий им. Калинина |  | 09 | ДД | 60 |  |  |  |  | 0.319 | 0.319 | 0.319 | 0.319 | 0.319 | 0.319
6 | Население, быт |  | 13 | ДД | 60 |  |  |  |  | 0.209 | 0.209 | 0.209 | 0.209 | 0.209 | 0.209
7 | АЗС,быт | ПС 110 кВ Никифоровская | 1 | ДД | 60 | [5 empty] | 0.495 | 0.495 | 0.495 | 0.495 | 0.495
8 | Быт, население | ПС 110 кВ Никифоровская | 2 | ДД | 60 | [5 empty] | 0.792 | 0.792 | 0.792 | 0.792 | 0.792
9 | площадка ООО Биоэтанол, бойня ,быт, металлобаза | ПС 110 кВ Никифоровская | 4 | ДД | 60 | [5 empty] | 0.088 | 0.088 | 0.088 | 0.088 | 0.088
10 | КФХ Праслов ,ГРС,быт | ПС 110 кВ Никифоровская | 5 | ДД | 60 | [5 empty] | 0.088 | 0.088 | 0.088 | 0.088 | 0.088
11 | Быт, ООО "Центральное" | ПС 110 кВ Никифоровская | 6 | ДД | 60 | [5 empty] | 0.297 | 0.297 | 0.297 | 0.297 | 0.297
12 | ООО Биоэтанол | ПС 110 кВ Никифоровская | 7 | ДД | 60 | [5 empty] | 0.143 | 0.143 | 0.143 | 0.143 | 0.143
13 | Кирпичный з-д, КФХ "Давыдов", Комбикормовый з-д быт | ПС 110 кВ Никифоровская | 8 | ДД | 60 | [6 empty] | 0.33 | 0.33 | 0.33 | 0.33
14 | Быт.уч.хоз.им.Калинина | ПС 110 кВ Никифоровская | 10 | ДД | 60 | [6 empty] | 0.264 | 0.264 | 0.264 | 0.264
15 | Быт,нефтебаза | ПС 110 кВ Никифоровская | 11 | ДД | 60 | [6 empty] | 0.077 | 0.077 | 0.077 | 0.077
16 | ОАО "Никифоровский сахарный завод" | ПС 35 кВ НТЭЦ (откл. ВЛ 35 кВ Сахзавод с ПС 110 кВ Никифорвская) |  | ДД | 60 | [6 empty] | 0.814 | 0.814 | 0.814 | 0.814
17 |  | ПС 35 кВ Екатерининская (откл. ВЛ 35 кВ Никифоровская-Екатерининская с ПС 110 кВ Никифорвская) | 1 | ДД | 60 | [6 empty] | 0 | 0 | 0 | 0
18 | Элеватор, БИОЭТАНОЛ. |  | 2 | ДД | 60 | [6 empty] | 0 | 0 | 0 | 0
19 | Элеватор, БИОЭТАНОЛ. |  | 3 | ДД | 60 | [6 empty] | 0 | 0 | 0 | 0
20 | Быт |  | 4 | ДД | 60 | [6 empty] | 0.176 | 0.176 | 0.176 | 0.176
21 | Быт, ОАО Агровиста |  | 5 | ДД | 60 | [6 empty] | 0.264 | 0.264 | 0.264 | 0.264
22 | ОАО АгроВиста,быт | ПС 35 кВ Вырубовская (откл. ВЛ 35 кВ Никифоровская-Екатерининская с ПС 110 кВ Никифорвская) | 1 | ДД | 60 | [6 empty] | 0.099 | 0.099 | 0.099 | 0.099
23 | Быт,опытная станция |  | 2 | ДД | 60 | [6 empty] | 0.132 | 0.132 | 0.132 | 0.132
24 | БрахРосАгро,быт |  | 3 | ДД | 60 | [6 empty] | 0.253 | 0.253 | 0.253 | 0.253
25 | Быт |  | 4 | ДД | 60 | [6 empty] | 0.066 | 0.066 | 0.066 | 0.066
26 | ОАО АгроВиста,быт |  | 5 | ДД | 60 | [6 empty] | 0.033 | 0.033 | 0.033 | 0.033
27 | Быт, население | ПС 35 кВ Ранинская (откл. ВЛ 35 кВ Терновская с ПС 110 кВ Хоботовская) | 02 | ДД | 60 | [6 empty] | 0.264 | 0.264 | 0.264 | 0.264
28 | Быт, население |  | 04 | ДД | 60 | [7 empty] | 0.11 | 0.11 | 0.11
29 | Быт, население |  | 12 | ДД | 60 | [7 empty] | 0.077 | 0.077 | 0.077
32 | быт, точка ВЧ |  | 14 | ДД | 60 | [7 empty] | 0.066 | 0.066 | 0.066
6. Северный РЭС | [5 empty] | 1.694 | 4.279 | 7.59 | 8.129 | 9.85 | 9.85 | 9.85 | 9.85 | 9.85 | 9.85
1 | ОАО "Первомайскхиммаш" | ПС 110 кВ Первомайская | ЦРП-1 | ОП | 5 | 0.88 | 0.88 | 0.88 | 0.88 | 0.88 | 0.88 | 0.88 | 0.88 | 0.88 | 0.88
2 | Быт, население, поликлиника, школа, детский сад газовый участок, администрация Первомайского района. | ПС 110 кВ Первомайская | Комхоз-1 | ОП | 5 | 0.814 | 0.814 | 0.814 | 0.814 | 0.814 | 0.814 | 0.814 | 0.814 | 0.814 | 0.814
3 | Быт, население | ПС 110 кВ Первомайская | Комхоз-2 | ОП | 5 |  | 1.43 | 1.43 | 1.43 | 1.43 | 1.43 | 1.43 | 1.43 | 1.43 | 1.43
4 | Быт, население, ГРС | ПС 110 кВ Первомайская | КЛ-6кВ ГАЗ-2 | ОП | 5 |  | 0.693 | 0.693 | 0.693 | 0.693 | 0.693 | 0.693 | 0.693 | 0.693 | 0.693
5 | ООО "Тамбовская индейка" | ПС 110 кВ Первомайская | 07 (6 кВ) | ОП | 5 |  | 0.11 | 0.11 | 0.11 | 0.11 | 0.11 | 0.11 | 0.11 | 0.11 | 0.11
6 | ООО "Тамбовская индейка" | ПС 110 кВ Первомайская | 13 (6 кВ) | ОП | 5 |  | 0.352 | 0.352 | 0.352 | 0.352 | 0.352 | 0.352 | 0.352 | 0.352 | 0.352
7 | ООО "Тамбовская индейка" | ПС 110 кВ Первомайская | 27 (6 кВ) | ОП | 5 |  |  | 1.375 | 1.375 | 1.375 | 1.375 | 1.375 | 1.375 | 1.375 | 1.375
8 | АЗС, катодная защита, быт | ПС 110 кВ Первомайская | 1 (10 кв) | ОП | 5 |  |  | 0.154 | 0.154 | 0.154 | 0.154 | 0.154 | 0.154 | 0.154 | 0.154
9 | Быт, ,газовая заправка, база РЭС,кирпичный з-д | ПС 110 кВ Первомайская | 2 (10 кв) | ОП | 5 |  |  | 0.858 | 0.858 | 0.858 | 0.858 | 0.858 | 0.858 | 0.858 | 0.858
10 | Быт | ПС 110 кВ Первомайская | 3 (10 кв) | ОП | 5 |  |  | 0.33 | 0.33 | 0.33 | 0.33 | 0.33 | 0.33 | 0.33 | 0.33
11 | Быт,катодная защита | ПС 110 кВ Первомайская | 4 (10 кв) | ОП | 5 |  |  | 0.11 | 0.11 | 0.11 | 0.11 | 0.11 | 0.11 | 0.11 | 0.11
12 | Быт,катодная защита | ПС 110 кВ Первомайская | 5 (10 кв) | ОП | 5 |  |  | 0.275 | 0.275 | 0.275 | 0.275 | 0.275 | 0.275 | 0.275 | 0.275
13 | ООО "Тамбовская индейка" | ПС 110 кВ Первомайская | 6 (10 кВ) | ОП | 5 |  |  | 0.011 | 0.011 | 0.011 | 0.011 | 0.011 | 0.011 | 0.011 | 0.011
14 | ООО "Тамбовская индейка" | ПС 110 кВ Первомайская | 11 (10 кВ) | ОП | 5 |  |  | 0.198 | 0.198 | 0.198 | 0.198 | 0.198 | 0.198 | 0.198 | 0.198
15 | Быт, население | ПС 35 кВ Кленская (откл. ВЛ 35 кВ Хоботовская-Кленская с ПС 110 кВ Хоботовская) | 04 | ДД | 60 |  |  |  | 0.253 | 0.253 | 0.253 | 0.253 | 0.253 | 0.253 | 0.253
16 | Быт, население |  | 05 | ДД | 60 |  |  |  | 0 | 0 | 0 | 0 | 0 | 0 | 0
17 | Быт, население |  | 10 | ДД | 60 |  |  |  | 0.154 | 0.154 | 0.154 | 0.154 | 0.154 | 0.154 | 0.154
18 | ООО "Тамбовская индейка" |  | 13 | ДД | 60 |  |  |  | 0.132 | 0.132 | 0.132 | 0.132 | 0.132 | 0.132 | 0.132
19 | Быт,поля фильтрации "Крахмалпродукта" | ПС 110 кВ Хоботовская | 04 | ДД | 60 |  |  |  |  | 0.209 | 0.209 | 0.209 | 0.209 | 0.209 | 0.209
20 | Дежурное помещение ПС 110 Хоботовская, быт | ПС 110 кВ Хоботовская | 16 | ДД | 60 |  |  |  |  | 0.022 | 0.022 | 0.022 | 0.022 | 0.022 | 0.022
21 | ОАО "Хоботовское предприятие "Крахмалпродукт" | ПС 110 кВ Хоботовская | 18 | ДД | 60 |  |  |  |  | 1.49 | 1.49 | 1.49 | 1.49 | 1.49 | 1.49
7. Петровский РЭС | [5 empty] | 0 | 0 | 0 | 0 | 0 | 1.111 | 1.111 | 2.244 | 4.048 | 4.048
1 | Население, быт | ПС 35 кВ Юрловская (откл. ВЛ 35 кВ Хмелевская-Юрловская с ПС 110 кВ Хмелевская) | 03 | ДД | 60 | [5 empty] | 0.011 | 0.011 | 0.011 | 0.011 | 0.011
2 | Население, быт |  | 10 | ДД | 60 | [5 empty] | 0.132 | 0.132 | 0.132 | 0.132 | 0.132
3 | Население, быт |  | 11 | ДД | 60 | [5 empty] | 0.176 | 0.176 | 0.176 | 0.176 | 0.176
4 | Население, быт |  | 14 | ДД | 60 | [5 empty] | 0.176 | 0.176 | 0.176 | 0.176 | 0.176
5 | ЧП Черников, КФХ, быт. | ПС 110 кВ Волчковская | 2 | ДД | 60 | [5 empty] | 0.077 | 0.077 | 0.077 | 0.077 | 0.077
6 | ИП "Субботкин" Центртелеком | ПС 110 кВ Волчковская | 5 | ДД | 60 | [5 empty] | 0.132 | 0.132 | 0.132 | 0.132 | 0.132
7 | Население, быт. | ПС 110 кВ Волчковская | 3 | ДД | 60 | [5 empty] | 0.209 | 0.209 | 0.209 | 0.209 | 0.209
8 | Мобиком Центр, КФХ. | ПС 110 кВ Волчковская | 4 | ДД | 60 | [5 empty] | 0.099 | 0.099 | 0.099 | 0.099 | 0.099
9 | Население, быт, КФХ. | ПС 110 кВ Волчковская | 6 | ДД | 60 | [5 empty] | 0.099 | 0.099 | 0.099 | 0.099 | 0.099
10 | Население, быт ЗАО "Мобиком Центра" | ПС 35 кВ Яблоневецкая (откл. ВЛ 35 кВ Волчковская-Яблоневецкая с ПС 110 кВ Волчковская) | 1 | ДД | 60 | [7 empty] | 0.165 | 0.165 | 0.165
11 | Население, быт Тамбовский ОРТПЦ, КФК "Осень" |  | 2 | ДД | 60 | [7 empty] | 0.088 | 0.088 | 0.088
12 | Население, быт |  | 3 | ДД | 60 | [7 empty] | 0.132 | 0.132 | 0.132
13 | Лесхоз "Шехманский", ИП "Шестопалов", МУ "Яблоновецкое" |  | 5 | ДД | 60 | [7 empty] | 0.165 | 0.165 | 0.165
14 | ЗАО"Заречье", Крутовская СОШ | ПС 35 кВ Б.Избердеевская (откл. ВЛ 35 кВ Волчковская-Б.Избердеевская с ПС 110 кВ Волчковская) | 1 | ДД | 60 | [7 empty] | 0.099 | 0.099 | 0.099
15 | Население, быт |  | 2 | ДД | 60 | [7 empty] | 0.066 | 0.066 | 0.066
16 | Население, быт |  | 3 | ДД | 60 | [7 empty] | 0.088 | 0.088 | 0.088
17 | Население, быт |  | 4 | ДД | 60 | [7 empty] | 0.088 | 0.088 | 0.088
18 | Население, быт |  | 6 | ДД | 60 | [7 empty] | 0.044 | 0.044 | 0.044
19 | ЗАО" Тамбовнефтепродукт", МТФ М.-Избердей |  | 7 | ДД | 60 | [7 empty] | 0.198 | 0.198 | 0.198
20 | быт | ПС 35 кВ Дмитриевская (откл. ВЛ 35 кВ Волчковская-Дмитриевская с ПС 110 кВ Волчковская) | 2 | ДД | 60 | [8 empty] | 0.022 | 0.022
21 | КФХ "АГАТ" ВНБ |  | 3 | ДД | 60 | [8 empty] | 0.011 | 0.011
22 | быт |  | 4 | ДД | 60 | [8 empty] | 0.033 | 0.033
23 | ИП Гриднев, КФХ "Восход", КФХ "Заречье" | ПС 35 кВ Рахманинская (откл. ВЛ 35 кВ Волчковская-Дмитриевская с ПС 110 кВ Волчковская) | 2 | ДД | 60 | [8 empty] | 0.088 | 0.088
24 | Агрофирма "Тамбовская" |  | 3 | ДД | 60 | [8 empty] | 0.088 | 0.088
25 | быт |  | 8 | ДД | 60 | [8 empty] | 0.022 | 0.022
26 | население, мельница | ПС 35 кВ Петровская | 03 | ОВБ | 60 | [8 empty] | 0.693 | 0.693
27 | население, школа, кирпичный завод, ООО Избердей | ПС 35 кВ Петровская | 10 | ОВБ | 60 | [8 empty] | 0.308 | 0.308
28 | население, АГЗС (автомобильная газовая заправочная станция) | ПС 35 кВ Петровская | 13 | ОВБ | 60 | [8 empty] | 0.385 | 0.385
29 | население ОАО Дубовое | ПС 35 кВ Петровская | 11 | ОВБ | 60 | [8 empty] | 0.154 | 0.154
8. АО "Тамбовские сетевая компания", Мичуринский филиал | [5 empty] | 0.9 | 1.9 | 2.49 | 3.09 | 3.79 | 4.19 | 4.79 | 6.49 | 7.49 | 8
1 | ПК «Мичуринский локомотивный завод» | ПС 35 кВ №1 | Ф-1 Ф-2 | ОВБ | 60 | 0.3 | 0.3 | 0.3 | 0.3 | 0.3 | 0.3 | 0.3 | 0.3 | 0.3 | 0.31
2 | ЗАО «Рента-Инвест», население | ПС 35 кВ №2 | Л-1, Л-8 | ОВБ | 60 | 0.6 | 0.6 | 0.6 | 0.6 | 0.6 | 0.6 | 0.6 | 0.6 | 0.6 | 0.6
3 | ООО «Инвестцентр», население | ПС 35 кВ №3 Прогресс | Ф.14 ТП-134 | ОВБ | 60 |  | 1 | 1 | 1 | 1 | 1 | 1 | 1 | 1 | 1
4 | население | ПС 35 кВ №3 Прогресс | ф.0 ТП-013,014,212,211 | ОВБ | 60 |  |  | 0.24 | 0.24 | 0.24 | 0.24 | 0.24 | 0.24 | 0.24 | 0.24
5 | АК Сберегательный банк РФ (ОАО) | ПС 35 кВ №3 Прогресс | Ф.26 ТП 222 | ОВБ | 60 |  |  | 0.35 | 0.35 | 0.35 | 0.35 | 0.35 | 0.35 | 0.35 | 0.35
6 | ООО «Калинка», население | ПС 35 кВ №3 Прогресс | Ф.14 ТП-132 | ОВБ | 60 |  |  |  | 0.1 | 0.1 | 0.1 | 0.1 | 0.1 | 0.1 | 0.1
7 | ООО «Мичуринскзерностандарт» | ПС 35 кВ №3 Прогресс | ф.0 ТП-139, 201 | ОВБ | 60 |  |  |  | 0.5 | 0.5 | 0.5 | 0.5 | 0.5 | 0.5 | 0.5
8 | население | ПС 35 кВ №3 Прогресс | ф.25 ТП-91,77,76,012,93.. | ОВБ | 60 |  |  |  |  | 0.5 | 0.5 | 0.5 | 0.5 | 0.5 | 0.5
9 | население | ПС 35 кВ №4 Заворонежская | Л-2 ТП-151,114,183,110.. | ОВБ | 60 |  |  |  |  | 0.2 | 0.2 | 0.2 | 0.2 | 0.2 | 0.2
10 | ФГОУ ВПО Мич ГАУ, 'население | ПС 35 кВ №4 Заворонежская | Л-4,5 ТП-106,108,40,41.. | ОВБ | 60 | [5 empty] | 0.4 | 0.4 | 0.4 | 0.4 | 0.4
11 | население | ПС 35 кВ №4 Заворонежская | Л-9 ТП-75,109,214… | ОВБ | 60 | [6 empty] | 0.6 | 0.6 | 0.6 | 0.6
12 | ОАО «Торговый дом центральный», население | ПС 35 кВ Донская | яч.12 ТП-105,50 | ОВБ | 60 | [7 empty] | 0.2 | 0.2 | 0.2
13 | население | ПС 35 кВ Донская | яч.02 ТП-45,46,47… | ОВБ | 60 | [7 empty] | 1 | 1 | 1
14 | население | ПС 35 кВ Донская | яч.06 ТП-16 | ОВБ | 60 | [7 empty] | 0.5 | 0.5 | 0.5
15 | население | ЦРП "Кирсановская" | Яч.14 ТП145,60 | ОВБ | 60 | [8 empty] | 0.5 | 0.5
16 | ООО « М-КОНС-1», население | РП-1 | ТП-103 | ОВБ | 60 | [8 empty] | 0.5 | 0.5
17 | население | РП-1 | ТП-14 | ОВБ | 60 | [9 empty] | 0.5
ИТОГО по филиалу ПАО "МРСК Центра" "Тамбовэнерго" |  |  |  | до 5 мин |  | 7.4469 | 14.8565 | 22.8324 | 27.3405 | 30.7878 | 33.642 | 35.6546 | 37.3607 | 41.9019 | 44.7727
|  |  |  | до 20 мин |  | 11.1068 | 21.8565 | 32.1824 | 39.3695 | 44.7669 | 50.6588 | 55.9515 | 61.55 | 68.7361 | 77.6823
|  |  |  | всего |  | 12.7469 | 25.1765 | 37.6724 | 50.3955 | 62.8339 | 75.9898 | 88.7945 | 101.499 | 114.6091 | 127.6953
|  |  |  | всего по ДУ |  | 2.1762 | 2.1762 | 2.508 | 3.934 | 3.934 | 5.2014 | 6.1046 | 6.1046 | 6.1046 | 8.3799
в т.ч. по Мичуринскому энергорайону |  |  |  | до 5 мин |  | 2.728 | 5.313 | 8.624 | 8.624 | 8.624 | 8.624 | 8.624 | 8.624 | 8.624 | 8.624
|  |  |  | до 20 мин |  | 2.728 | 5.313 | 8.624 | 8.624 | 8.624 | 8.624 | 8.624 | 8.624 | 8.624 | 11.924
|  |  |  | всего |  | 3.628 | 7.213 | 11.114 | 14.09 | 17.545 | 20.959 | 24.331 | 27.417 | 30.221 | 34.031
|  |  |  | всего по ДУ |  | 0 | 0 | 0 | 0 | 0 | 0 | 0 | 0 | 0 | 0
в т.ч. по району ПС 220 кВ Тамбовская №4 |  |  |  | до 5 мин |  | 2.6812 | 4.0175 | 4.4994 | 7.3288 | 8.1773 | 10.8814 | 12.8939 | 14.6001 | 19.1412 | 22.012
|  |  |  | до 20 мин |  | 2.6812 | 4.0175 | 4.4994 | 7.3288 | 8.1773 | 10.8814 | 12.8939 | 14.6001 | 19.1412 | 22.012
|  |  |  | всего |  | 2.6812 | 4.0175 | 4.4994 | 7.3288 | 8.1773 | 10.8814 | 12.8939 | 14.6001 | 19.1412 | 22.012
|  |  |  | всего по ДУ |  | 0 | 0 | 0 | 0 | 0 | 0 | 0 | 0 | 0 | 0
Район ПС 220 кВ Тамбовская №4 | [5 empty] | 2.6812 | 4.0175 | 4.4994 | 7.3288 | 8.1773 | 10.8814 | 12.8939 | 14.6001 | 19.1412 | 22.012
1 | ФГУП "Опытный завод "Тамбоваппарат" | ПС 220 кВ Тамбовская №4 | 3 | ОП | 5 | [8 empty] | 0.4489 | 0.4489
2 | ФГУП "Опытный завод "Тамбоваппарат" | ПС 220 кВ Тамбовская №4 | 4 | ОП | 5 | [8 empty] | 0.57595 | 0.57595
3 | ООО "ВНИИРТМаш" | ПС 220 кВ Тамбовская №4 | 5 | ОП | 5 | [8 empty] | 0.92 | 0.92
4 | ОАО "Пигмент" | ПС 220 кВ Тамбовская №4 | 20 | ОП | 5 | [8 empty] | 0.1948 | 0.1948
5 | ООО "ДСК 2" | ПС 220 кВ Тамбовская №4 | 35 | ОП | 5 | [8 empty] | 0.6337 | 0.6337
6 | ОАО "МН "Дружба" Мичуринское РУ НПС "Малиновка" | ПС 110 кВ Малиновская | РУ НПС "Малиновка" (отключается потербителем) | ОП | 5 | [8 empty] | 0 | 1.03
1 | АО "Тепличное", Кирсановское ЛГУ | ПС 110 кВ Тамбовская №6 | 08 | ДУ | 5 | 1.5562 | 1.5562 | 1.5562 | 1.5562 | 1.5562 | 1.5562 | 1.5562 | 1.5562 | 1.5562 | 1.5562
2 | ООО "Твой дом" | ПС 110 кВ Тамбовская №6 | 16 | ДУ | 5 |  |  | 0.33185 | 0.33185 | 0.33185 | 0.33185 | 0.33185 | 0.33185 | 0.33185 | 0.33185
3 | АО "Тепличное", Кирсановское ЛГУ | ПС 110 кВ Тамбовская №6 | 13 | ДУ | 5 |  |  |  | 1.175 | 1.175 | 1.175 | 1.175 | 1.175 | 1.175 | 1.175
4 | ЗАО "Тандер" | ПС 110 кВ Тамбовская №6 | 18 | ДУ | 5 |  |  |  | 0.251 | 0.251 | 0.251 | 0.251 | 0.251 | 0.251 | 0.251
5 | д.Красненькая | ПС 110 кВ Тамбовская №6 | 19 | ДУ | 5 | [5 empty] | 1.2674 | 1.2674 | 1.2674 | 1.2674 | 1.2674
6 | д.Красненькая | ПС 110 кВ Тамбовская №6 | 03 | ДУ | 5 | [6 empty] | 0.2048 | 0.2048 | 0.2048 | 0.2048
7 | ООО "Техцентр" | ПС 110 кВ Тамбовская №6 | 25 | ДУ | 5 | [6 empty] | 0.03155 | 0.03155 | 0.03155 | 0.03155
8 | ООО "Твой дом" | ПС 110 кВ Тамбовская №6 | 27 | ДУ | 5 | [6 empty] | 0.19325 | 0.19325 | 0.19325 | 0.19325
9 | Население, быт | ПС 110 кВ Малиновская | 9 | ОП | 5 | [7 empty] | 0.0431 | 0.0431 | 0.0431
10 | Население, быт | ПС 35 кВ Суравская (откл ВЛ 35 кВ Малиновская Суравская с ПС 110 кВ Малиновская) | 03 | ОП | 5 | [7 empty] | 0.0662 | 0.0662 | 0.0662
11 | Население, быт |  | 04 | ОП | 5 | [7 empty] | 0.1948 | 0.1948 | 0.1948
12 | Население, быт |  | 07 | ОП | 5 | [7 empty] | 0.16015 | 0.16015 | 0.16015
13 | Население, быт |  | 08 | ОП | 5 | [7 empty] | 0 | 0 | 0
1 | филиал Моршанское УМГ ООО Мострансгаз | ПС 110 кВ Моршанская | 10 | ОП | 5 | 0.06775 | 0.06775 | 0.06775 | 0.06775 | 0.06775 | 0.06775 | 0.06775 | 0.06775 | 0.06775 | 0.06775
2 | Мобиком-Центр ЗАО, Мобильные Телесистемы ОАО, Бытовые абоненты | ПС 110 кВ Моршанская | 44 | ОП | 5 | 0.0331 | 0.0331 | 0.0331 | 0.0331 | 0.0331 | 0.0331 | 0.0331 | 0.0331 | 0.0331 | 0.0331
3 | Моршанская табачная фабрика ОАО | ПС 110 кВ Моршанская | 47 | ОП | 5 | 0.34495 | 0.34495 | 0.34495 | 0.34495 | 0.34495 | 0.34495 | 0.34495 | 0.34495 | 0.34495 | 0.34495
4 | Моршанскмежрайгаз филиал ОАО Тамбов облгаз, Тамбовнефтепродукт ЗАО, Техно-Парк ООО | ПС 110 кВ Моршанская | 49 | ОП | 5 | 0.0793 | 0.0793 | 0.0793 | 0.0793 | 0.0793 | 0.0793 | 0.0793 | 0.0793 | 0.0793 | 0.0793
5 | быт | ПС 35 кВ Любвинская (откл. ВЛ 35 кВ Сосновская-Троицкая от ПС 110 кВ Сосновская) | 05 | ОП | 5 |  |  |  | 0.04465 | 0.04465 | 0.04465 | 0.04465 | 0.04465 | 0.04465 | 0.04465
6 | быт |  | 08 | ОП | 5 |  |  |  | 0.0331 | 0.0331 | 0.0331 | 0.0331 | 0.0331 | 0.0331 | 0.0331
7 | быт |  | 10 | ОП | 5 |  |  |  | 0.34495 | 0.34495 | 0.34495 | 0.34495 | 0.34495 | 0.34495 | 0.34495
8 | Терра Де Люкс,быт |  | 11 | ОП | 5 |  |  |  | 0.04465 | 0.04465 | 0.04465 | 0.04465 | 0.04465 | 0.04465 | 0.04465
9 | быт |  | 13 | ОП | 5 |  |  |  | 0.02155 | 0.02155 | 0.02155 | 0.02155 | 0.02155 | 0.02155 | 0.02155
10 | Терра Де Люкс,быт |  | 15 | ОП | 5 |  |  |  | 0.0331 | 0.0331 | 0.0331 | 0.0331 | 0.0331 | 0.0331 | 0.0331
11 | резерв | ПС 35 кВ Вановская (откл. ВЛ 35 кВ Алгасовская-Вановская от ПС 110 кВ Алгасовская) | 03 | ОП | 5 |  |  |  | 0 | 0 | 0 | 0 | 0 | 0 | 0
12 | Агрострой М, быт |  | 04 | ОП | 5 |  |  |  | 0.06775 | 0.06775 | 0.06775 | 0.06775 | 0.06775 | 0.06775 | 0.06775
13 | быт |  | 13 | ОП | 5 |  |  |  | 0 | 0 | 0 | 0 | 0 | 0 | 0
14 | быт |  | 14 | ОП | 5 |  |  |  | 0.1024 | 0.1024 | 0.1024 | 0.1024 | 0.1024 | 0.1024 | 0.1024
15 | резерв |  | 15 | ОП | 5 |  |  |  | 0 | 0 | 0 | 0 | 0 | 0 | 0
16 | База МоРЭС, МРЗ, ООО "АКОЙЛ", АО "Моршанский табак" (склады) | ПС 110 кВ Камвольная | 32 | ОП | 5 |  |  |  |  | 0.16015 | 0.16015 | 0.16015 | 0.16015 | 0.16015 | 0.16015
17 | Мобиком-Центр ЗАО, Тамбовский филиал ОАО Вымпел коммуникации | ПС 110 кВ Алгасовская | 10 | ОП | 5 |  |  |  |  | 0.29875 | 0.29875 | 0.29875 | 0.29875 | 0.29875 | 0.29875
18 |  | ПС 110 кВ Алгасовская | 13 | ОП | 5 |  |  |  |  | 0.36805 | 0.36805 | 0.36805 | 0.36805 | 0.36805 | 0.36805
19 | Мобильные Телесистемы ОАО. | ПС 110 кВ Алгасовская | 21 | ОП | 5 |  |  |  |  | 0.02155 | 0.02155 | 0.02155 | 0.02155 | 0.02155 | 0.02155
20 | Цнинская шлюзованная система ФГУ, быт | ПС 35 кВ Серповская (откл. ВЛ 35 кВ Алгасовская-Серповская от ПС 110 кВ Алгасовская) | 03 | ОП | 5 | [5 empty] | 0.3565 | 0.3565 | 0.3565 | 0.3565 | 0.3565
21 | быт |  | 04 | ОП | 5 | [5 empty] | 0.11395 | 0.11395 | 0.11395 | 0.11395 | 0.11395
22 | быт |  | 08 | ОП | 5 | [5 empty] | 0.1948 | 0.1948 | 0.1948 | 0.1948 | 0.1948
23 | резерв |  | 09 | ОП | 5 | [5 empty] | 0 | 0 | 0 | 0 | 0
24 | быт |  | 14 | ОП | 5 | [5 empty] | 0.06775 | 0.06775 | 0.06775 | 0.06775 | 0.06775
25 | пилорама |  | 15 | ОП | 5 | [5 empty] | 0.02155 | 0.02155 | 0.02155 | 0.02155 | 0.02155
26 | хоз нужды, быт |  | 19 | ОП | 5 | [5 empty] | 0.02155 | 0.02155 | 0.02155 | 0.02155 | 0.02155
27 | ООО Рыслинская нива, Быт | ПС 35 кВ Чернитовская (откл. ВЛ 35 кВ Алгасовская-Чернитовская от ПС 110 кВ Алгасовская) | 01 | ОП | 5 | [5 empty] | 0.09085 | 0.09085 | 0.09085 | 0.09085 | 0.09085
28 | Цнинская шлюзованная система ФГУ |  | 03 | ОП | 5 | [5 empty] | 0.06775 | 0.06775 | 0.06775 | 0.06775 | 0.06775
29 | быт |  | 09 | ОП | 5 | [5 empty] | 0 | 0 | 0 | 0 | 0
30 | быт |  | 15 | ОП | 5 | [5 empty] | 0.3334 | 0.3334 | 0.3334 | 0.3334 | 0.3334
31 | быт | ПС 35 кВ Ст.Томниковская (откл. ВЛ 35 кВ Алгасовская-Чернитовская от ПС 110 кВ Алгасовская) | 01 | ОП | 5 | [5 empty] | 0.06775 | 0.06775 | 0.06775 | 0.06775 | 0.06775
32 | быт |  | 09 | ОП | 5 | [5 empty] | 0.0793 | 0.0793 | 0.0793 | 0.0793 | 0.0793
33 | быт |  | 11 | ОП | 5 | [5 empty] | 0.02155 | 0.02155 | 0.02155 | 0.02155 | 0.02155
34 | ООО Агрос, ЗАО АКАНТ НТ, Быт | ПС 35 кВ Рыбинская (откл. ВЛ 35 кВ Алгасовская-Рыбинская от ПС 110 кВ Алгасовская) | 1 | ОП | 5 | [7 empty] | 0.2179 | 0.2179 | 0.2179
35 | Алгасовский СПК, Бытовые абоненты |  | 2 | ОП | 5 | [7 empty] | 0.11395 | 0.11395 | 0.11395
36 | быт |  | 3 | ОП | 5 | [7 empty] | 0 | 0 | 0
37 | ООО Моршанск-Агро-Инвест, быт |  | 4 | ОП | 5 | [7 empty] | 0.11395 | 0.11395 | 0.11395
38 | быт |  | 5 | ОП | 5 | [7 empty] | 0.3796 | 0.3796 | 0.3796
39 | ОАО "МТФ" АЗС |  | 6 | ОП | 5 | [7 empty] | 0.02155 | 0.02155 | 0.02155
40 | Нефтегазстроймонтаж ООО, Бытовые абоненты |  | 7 | ОП | 5 | [7 empty] | 0.04465 | 0.04465 | 0.04465
41 | быт |  | 8 | ОП | 5 | [7 empty] | 0.1024 | 0.1024 | 0.1024
42 | СХПК Красный Выборжец, СХПК Петровское, Быт | ПС 35 кВ Алексеевская (откл. ВЛ 35 кВ Алгасовская-Рыбинская от ПС 110 кВ Алгасовская) | 1 | ОП | 5 | [7 empty] | 0.0793 | 0.0793 | 0.0793
43 | СХПК Красный Выборжец, Быт |  | 2 | ОП | 5 | [7 empty] | 0.11395 | 0.11395 | 0.11395
44 | ООО" Агрофирама Алгасовская", быт |  | 3 | ОП | 5 | [7 empty] | 0.0331 | 0.0331 | 0.0331
45 | быт |  | 4 | ОП | 5 | [7 empty] | 0.02155 | 0.02155 | 0.02155
46 | кардиологический санаторий | ПС 35 кВ Ракшинская (откл. ВЛ 35 кВ Моршанская-Ракшинская от ПС 110 кВ Моршанская) | 1 | ОП | 5 | [8 empty] | 0.32185 | 0.32185
47 | ОНО ОПХ Ракшинское,быт |  | 2 | ОП | 5 | [8 empty] | 0.1255 | 0.1255
48 | ООО Агроинвест,быт |  | 3 | ОП | 5 | [8 empty] | 0.1948 | 0.1948
49 | ОНО ОПХ Ракшинское,быт |  | 4 | ОП | 5 | [8 empty] | 0.02155 | 0.02155
50 | быт |  | 5 | ОП | 5 | [8 empty] | 0.20635 | 0.20635
51 | хоз нужды, быт |  | 6 | ОП | 5 | [8 empty] | 0.02155 | 0.02155
52 | МЕДбиохим |  | 7 | ОП | 5 | [8 empty] | 0.87625 | 0.87625
1 | Нежность ООО, Подлесное СМУ, Сосновка-Агро-Инвест ООО, Бытовые абоненты | ПС 35 кВ Подлесная (откл. ВЛ 35 кВ Сосновская-Подлесная от ПС 110 кВ Сосновская) | 03 | ОП | 5 |  | 0.22945 | 0.22945 | 0.22945 | 0.22945 | 0.22945 | 0.22945 | 0.22945 | 0.22945 | 0.22945
2 | ООО "КЗ Керамик", Третьелеволамский СДК МУК |  | 07 | ОП | 5 |  | 0.2872 | 0.2872 | 0.2872 | 0.2872 | 0.2872 | 0.2872 | 0.2872 | 0.2872 | 0.2872
3 | ЗАО "Агрокомплекс Тамбовский",База "Охота".,быт. |  | 08 | ОП | 5 |  | 0.3565 | 0.3565 | 0.3565 | 0.3565 | 0.3565 | 0.3565 | 0.3565 | 0.3565 | 0.3565
4 | Быт. |  | 13 | ОП | 5 |  | 0 | 0 | 0 | 0 | 0 | 0 | 0 | 0 | 0
5 | Быт. |  | 15 | ОП | 5 |  | 0.0331 | 0.0331 | 0.0331 | 0.0331 | 0.0331 | 0.0331 | 0.0331 | 0.0331 | 0.0331
6 | Агрокомплекс Тамбовский ООО, Бытовые абоненты | ПС 35 кВ Троицкая (откл. ВЛ 35 кВ Сосновская-Троицкая от ПС 110 кВ Сосновская) | 03 | ОП | 5 |  |  |  | 0.13705 | 0.13705 | 0.13705 | 0.13705 | 0.13705 | 0.13705 | 0.13705
7 | Агрокомплекс Тамбовский ООО, Бытовые абоненты |  | 07 | ОП | 5 |  |  |  | 0.09085 | 0.09085 | 0.09085 | 0.09085 | 0.09085 | 0.09085 | 0.09085
8 | Космачевский сельский клуб МУК, Космачёвское Сельское МУ, Бытовые абоненты |  | 13 | ОП | 5 |  |  |  | 0.0331 | 0.0331 | 0.0331 | 0.0331 | 0.0331 | 0.0331 | 0.0331
9 | Родина СПК, Сосновка ООО, ФАП,, Бытовые абоненты |  | 15 | ОП | 5 |  |  |  | 0.1717 | 0.1717 | 0.1717 | 0.1717 | 0.1717 | 0.1717 | 0.1717
10 | Быт. | ПС 35 кВ Грязновская (откл. ВЛ 35 кВ Сосновская-Троицкая от ПС 110 кВ Сосновская) | 4 | ОП | 5 |  |  |  | 0.1024 | 0.1024 | 0.1024 | 0.1024 | 0.1024 | 0.1024 | 0.1024
11 | Быт. |  | 5 | ОП | 5 |  |  |  | 0.0562 | 0.0562 | 0.0562 | 0.0562 | 0.0562 | 0.0562 | 0.0562
12 | ГОГАУ"Челнавский лесхоз",ООО "Сосновка",быт. | ПС 110 кВ Сосновская | 07 | ОП | 5 | [6 empty] | 0.1486 | 0.1486 | 0.1486 | 0.1486
13 | ООО"Агрофирма Жупиков",ОАО "СХПП",ООО "Сосновка-АГРО-Инвест".ООО "Сосновское картофельное хозяйство".,быт | ПС 110 кВ Сосновская | 16 | ОП | 5 | [6 empty] | 0.50665 | 0.50665 | 0.50665 | 0.50665
14 | ГОУ "Дом интернат для престарелых",ГРС.,МУЗ "Сосновская ЦРБ",быт. | ПС 110 кВ Сосновская | 19 | ОП | 5 | [6 empty] | 0.34495 | 0.34495 | 0.34495 | 0.34495
15 | База СоРЭС | ПС 110 кВ Сосновская | 20 | ОП | 5 | [6 empty] | 0.0793 | 0.0793 | 0.0793 | 0.0793
16 | МУП"Сосновское АТП", Хлебзавод,быт | ПС 110 кВ Сосновская | 22 | ОП | 5 | [6 empty] | 0.1255 | 0.1255 | 0.1255 | 0.1255
17 | Быт. | ПС 110 кВ Сосновская | 24 | ОП | 5 | [6 empty] | 0.2179 | 0.2179 | 0.2179 | 0.2179
18 | Русское поле ООО, Сосновское районное ПО, Бытовые абоненты | ПС 35 кВ Дегтянская (откл ВЛ 35 кВ Малиновская-Дегтянская с ПС 110 кВ Малиновская) | 01 | ОП | 5 | [9 empty] | 0.2872
19 | Агрокомплекс Советская Нива, Бытовые абоненты |  | 03 | ОП | 5 | [9 empty] | 0.02155
20 | Хоз.нужды ПС 35кВ Дегтянская |  | 06 | ОП | 5 | [9 empty] | 0.1486
21 | Сосновское районное ПО, Союз-Агро Плюс ООО, Бытовые абоненты |  | 07 | ОП | 5 | [9 empty] | 0.32185
22 | Гигант КФХ, Сосновское районное ПО,Бытовые абоненты |  | 08 | ОП | 5 | [9 empty] | 0.5875
23 | ООО "Агрофирма Жупиков", Бытовые абоненты |  | 10 | ОП | 5 | [9 empty] | 0.2641
1 | Шлюз, дачные общества, население г.Моршанск | ПС 110 кВ Моршанская | 6, ЦРП-6кВ яч.№12 | ОП | 5 | 0.13 | 0.13 | 0.13 | 0.13 | 0.13 | 0.13 | 0.13 | 0.13 | 0.13 | 0.13
2 | СШ 1, баня, школа-интернат, ПУ-11, налоговая инспекция, детский дом, аптека, редакция, сберкассы | ПС 110 кВ Моршанская | 2, ЦРП-6кВ яч.№9 | ОП | 5 | 0.13 | 0.13 | 0.13 | 0.13 | 0.13 | 0.13 | 0.13 | 0.13 | 0.13 | 0.13
3 | Маслозавод, строительный колледж, население г.Моршанск | ПС 110 кВ Моршанская | 1, ЦРП-6кВ яч.№23 | ОП | 5 | 0.34 | 0.34 | 0.34 | 0.34 | 0.34 | 0.34 | 0.34 | 0.34 | 0.34 | 0.34
4 | ПАТП, автошкола, подсобные хозяйства, детские оздоровительные лагеря, дачные общества, население г. Моршанск | ПС 110 кВ Моршанская | 2, ЦРП-6кВ яч.№6 | ОП | 5 |  | 0.17 | 0.17 | 0.17 | 0.17 | 0.17 | 0.17 | 0.17 | 0.17 | 0.17
5 | Население г.Моршанск | ПС 110 кВ Моршанская | 2, ЦРП-6кВ яч.№11 | ОП | 5 |  | 0.07 | 0.07 | 0.07 | 0.07 | 0.07 | 0.07 | 0.07 | 0.07 | 0.07
6 | Население г.Моршанск | ПС 110 кВ Моршанская | 6, ЦРП-6кВ яч.№14 | ОП | 5 |  | 0.08 | 0.08 | 0.08 | 0.08 | 0.08 | 0.08 | 0.08 | 0.08 | 0.08
7 | Администрация г.Моршанск | ПС 110 кВ Моршанская | 2, ЦРП-6кВ яч.№7 | ОП | 5 |  | 0.11 | 0.11 | 0.11 | 0.11 | 0.11 | 0.11 | 0.11 | 0.11 | 0.11
8 | Почтовое отделение, дет.сад, Сбербанк, население г.Моршанска | ПС 110 кВ Камвольная | 22 | ОП | 5 |  |  | 0.15 | 0.15 | 0.15 | 0.15 | 0.15 | 0.15 | 0.15 | 0.15
16 | ЖБИ, вторчермет, склады табачной фабрики, Управление по борьбе с наркотиками, население г.Моршанск | ПС 110 кВ Моршанская | 39 | ОП | 5 |  |  |  | 0.12 | 0.12 | 0.12 | 0.12 | 0.12 | 0.12 | 0.12
20 | Склады г.Моршанск | ПС 110 кВ Камвольная | 28 | ОП | 5 | [6 empty] | 0.16 | 0.16 | 0.16 | 0.16
30 | ООО Моршанская мануфактура | ПС 110 кВ Моршанская | 42 | ОП | 5 | [9 empty] | 0.21
| Первый заместитель директора - главный инженер | [9 empty] | И.В. Поляков